## REGOLE GENERALI
I fogli REGOLE GENERALI e TABDATI sono bloccati nelle celle con la versione AIT. Possono esssere aggiunte note e può essere revisionato il testo copiando la specifica cella.
Nel caso di campo presente in più infrastrutture (ad es. codice origine, descrizione impianto, etc...), la definizione per esteso - vedi colonna DESCRIZIONE CAMPO in foglio TABDATI - si trova solo la prima volta, mentre negli altri campi uguali è stata inserita una “formula” che copia la cella che contiene la definizione (la colonna J che contiene le descrizioni è formattata in modo da mostrare la formula): in caso di modifica di una di queste definizioni procedere in corrispondenza della cella in cui si trova la definizione per esteso, in tal modo si interviene con le correzioni una sola volta per tutti i campi.
Relativamente alla colonna I di TABDATI, si intende per: - dato PRIORITARIO, dato individuato nell'invio prot. AIT 16514 del 23/12/2016. Si rileva inoltre che tutti gli anni, entro fine novembre, viene individuato l'elenco dei DATI ATTESI per la consegna dell'anno successivo quale set di dati da ritenersi obbligatorio ai sensi del Disciplinare Tecnico vigente (rif. Del. Ass. AIT n. 8/2019).
AGGIORNAMENTO DATI (campo DATA_UA)
Data dell'ultimo aggiornamento di almeno uno dei dati dell'opera, espressa come gg/mm/aaaa.
ANNO di COSTRUZIONE dell'opera, installazione del cloratore, perforazione del pozzo, installazione della pompa
Anno di costruzione dell'opera, inteso come anno di realizzazione, espresso come "aaaa". Non utilizzare forme del tipo: anni 60 o '60. Laddove l'anno non sia conosciuto come dato certo deve essere stimato in base alle conoscenze storiche dell'azienda, con rapida interlocuzione con i Comuni o in base all'età delle infrastrutture del SII collegate all'opera o all'età delle urbanizzazioni cui è destinata la stessa. A tali stime deve essere associato un indice di confidenza di livello "D". Se, a seguito delle valutazioni di cui sopra, il dato non risulta stimabile utilizzare il codice convenzionale 9999 per indicare DATO NON CONOSCIUTO (9999=per i campi anno di costruzione o installazione o ristrutturazione nei casi in cui tale dato non risulta conosciuto poiché non documentabile né da archivi né da memoria storica). In presenza del codice convenzionale 9999 deve essere indicato, laddove richiesto, il corrispondente indice di confidenza di livello "X". Non devono essere censite opere realizzate in anni successivi a quello di riferimento. Per le opere IN COSTRUZIONE nell'anno di riferimento ma non ancora terminate inserire l'anno di riferimento.
ANNO di MESSA IN OPERA del tronco di rete
Anno di messa in opera, inteso come anno di messa in esercizio del tronco di rete, espresso come "aaaa". Non utilizzare forme del tipo: anni 60 o '60. Nel caso di investimento su rete esistente, tale campo equivale al campo anno di ristrutturazione previsto in altre opere, dato che a seguito di intervento il tronco è interamente o parzialmente sostituito, e quindi con nuove caratteristiche. Se l'intervento riguarda una porzione di tronco, il tratto sostituito deve essere inserito come nuovo tronco corredato di tutte le caratteristiche, mentre la lunghezza del tratto sostituito deve essere scomputata dal tronco di origine. Laddove l'anno non sia conosciuto come dato certo deve essere stimato in base alle conoscenze storiche dell'azienda, con rapida interlocuzione con i Comuni o in base all'età delle infrastrutture del SII collegate all'opera o all'età delle urbanizzazioni cui è destinata la stessa. A tali stime deve essere associato un indice di confidenza di livello "D". Se, a seguito delle valutazioni di cui sopra, il dato non risulta stimabile utilizzare il codice convenzionale 9999 per indicare DATO NON CONOSCIUTO (9999=per i campi anno di costruzione o installazione o ristrutturazione nei casi in cui tale dato non risulta conosciuto poiché non documentabile né da archivi né da memoria storica). In presenza del codice convenzionale 9999 deve essere indicato, laddove richiesto, il corrispondente indice di confidenza di livello "X". Non devono essere censite opere realizzate in anni successivi a quello di riferimento. Per le opere IN COSTRUZIONE nell'anno di riferimento ma non ancora terminate inserire l'anno di riferimento.
ANNO di RISTRUTTURAZIONE
Anno in cui è avvenuta l'ultima ristrutturazione dell'opera, espresso come "aaaa". Non utilizzare forme del tipo: anni 60 o '60. L'anno di ristrutturazione deve essere successivo a quello di realizzazione dell'opera. Si intende per ristrutturazione un intervento che migliora lo stato di conservazione dell'opera (opere civili e/o elettromeccaniche), con conseguente modifica del corrispondente campo relativo al livello di conservazione (VEDI TABELLA) o ne modifica le caratteristiche strutturali/funzionali (dimensioni, materiali, potenziamenti, etc...) e che in ogni caso concorrono al raggiungimento dello specifico Standard Tecnico. Non può essere precedente all'anno di costruzione. Nel caso in cui non sia stata effettuata alcuna ristrutturazione utilizzare il codice convenzionale 9800 per indicare EVENTO MAI VERIFICATO, associato, laddove richiesto, al corrispondente indice di confidenza di livello "A". Se la ristrutturazione è stata effettuata ma l'anno in cui è avvenuta non risulta conosciuto come dato certo, potrebbe essere stimato in base alle conoscenze storiche dell'azienda, con rapida interlocuzione con i Comuni o in base all'età delle infrastrutture del SII ad essa collegate o all'età delle urbanizzazioni cui è destinata l'opera. A tali stime deve essere associato un indice di confidenza di livello "D". Se, a seguito delle valutazioni di cui sopra, il dato non risulta conosciuto utilizzare il codice convenzionale 9999 per indicare DATO NON CONOSCIUTO (9999=per i campi anno di costruzione o installazione o ristrutturazione nei casi in cui tale dato non risulta conosciuto, poiché non documentabile né da archivi né da memoria storica). In presenza del codice convenzionale 9999 deve essere indicato, laddove richiesto, il corrispondente indice di confidenza di livello "X". Non devono essere registrate ristrutturazioni avvenute in anni successivi a quello di riferimento.
CAMPI NUMERICI
Per i campi numerici (interi e decimali), al fine di interpretare correttamente le celle vuote e le celle contenenti il dato ZERO, si stabilisce che: - Se il dato conosciuto da inserire nello specifico campo è pari a ZERO, indicare ZERO e, laddove richiesto, indice di confidenza di livello "A" (ad esempio da un pozzo attivo non è stata prelevata acqua, un pompaggio che non ha consumato energia). - I campi vuoti saranno invece considerati dati non compilati, salvo che questi non siano comunicati in una relazione di accompagnamento come eccezioni.
CLORATORI, CENTRALI DI DISINFEZIONE E FONTANELLI ALTA QUALITA'
Le clorazioni "dirette" sulle opere devono essere evidenziate tramite il campo id_tipo_clorazione presente per le opere Fiumi, Laghi, Pozzi, Sorgenti, Sollevamenti e Accumuli e non come potabilizzatori. Le clorazioni "in linea" sulla rete devono essere evidenziate tramite gli specifici campi nelle altre opere interessate (reti, adduttrici, accumuli, etc...). Le "centrali di disinfezione", intese come manufatti autonomi rispetto a reti e altre opere ove presenti clorazioni dirette o in linea, devono essere registrate fra i potabilizzatori. I così detti "Fontanelli di Alta Qualità" o "Case dell'Acqua" non devono essere registrati fra i potabilizzatori, in quanto compresi in altre attività idriche così come definito con Delibera AEEGSI 664/2015/R/IDR all’Allegato 1, Titolo 1, Articolo 1.
CODICI CONVENZIONALI
9999 - DATO NON CONOSCIUTO = per i campi anno di costruzione o installazione o ristrutturazione nei casi in cui tale dato non risulta conosciuto, poiché non documentabile né da archivi né da memoria storica. Laddove l'anno di costruzione non sia conosciuto come dato certo potrebbe essere stimato in base alle conoscenze storiche dell'azienda, a rapida interlocuzione con i Comuni o in base all'età delle infrastrutture del SII collegate all'opera o all'età delle urbanizzazioni cui la stessa è destinata. A tali stime deve essere associato un indice di confidenza di livello "D". Se, a seguito delle valutazioni di cui sopra, il dato non risulta conosciuto utilizzare il codice convenzionale 9999 per indicare DATO NON CONOSCIUTO; in presenza del codice convenzionale 9999 deve essere indicato, laddove richiesto, il corrispondente indice di confidenza di livello "X".
9800 - EVENTO MAI VERIFICATO = per anno di ristrutturazione laddove l’opera non è mai stata ristrutturata o in assenza di cloratore. Nel caso in cui non sia stata effettuata alcuna ristrutturazione dell’opera utilizzare il codice convenzionale 9800 per indicare EVENTO MAI VERIFICATO, associato, laddove richiesto, al corrispondente indice di confidenza di livello "A". Nel caso in cui non sia presente un cloratore utilizzare il codice convenzionale 9800 per indicare EVENTO MAI VERIFICATO associato, laddove richiesto, al corrispondente indice di confidenza di livello "A", sia per l’anno di costruzione che per l’anno di ristrutturazione.
CODICE OPERA (campo IDS_CODICE)
Codice univoco identificativo dell'opera, assegnato da AIT. Non deve essere compilato dal Gestore. Nei casi in cui il campo è descritto con entrambi i codici, il sistema è impostato in modo da accettare sia il codice identificativo dell'opera, assegnato dal Gestore, che quello assegnato da AIT: nel caso di codice origine assegnato dal Gestore accetterà fino a 32 caratteri, nel caso di codice opera AIT sarà limitato a 16 caratteri.
CODICE ORIGINE (campo IDS_CODICE_ORIGINE)
Codice identificativo dell'opera, assegnato dal Gestore. Tutte le opere affidate o realizzate dal Gestore devono avere un codice origine. Tale codice deve essere univoco per ogni opera a prescindere dallo stato opera (attivo, dismesso, fermo impianto), non deve essere ripetuto né modificato. Il codice opera di un’infrastruttura dismessa non può più essere riutilizzato. Nei casi in cui il campo è descritto con entrambi i codici, il sistema è impostato in modo da accettare sia il codice identificativo dell'opera, assegnato dal Gestore, che quello assegnato da AIT: nel caso di codice origine assegnato dal Gestore accetterà fino a 32 caratteri, nel caso di codice opera AIT sarà limitato a 16 caratteri.
DATI AGGREGATI
Per i campi per i quali è ad oggi disponibile solo il dato aggregato a livello di ambito, di comune, ecc..., il dato di dettaglio deve essere stimato; i criteri di stima dovranno essere descritti in una relazione di accompagnamento. In tal caso il corrispondente indice di confidenza, laddove richiesto, non deve essere di livello "A".
INDICI DI CONFIDENZA
Indice di confidenza del dato - Indica il grado di affidabilità della specifica informazione secondo la seguente scala di qualità: A (valore misurato sul campo) - Per i valori misurati direttamente sul campo, corrispondenti a dati provenienti da rilievi diretti, quali misure di lunghezza delle tubazioni, di portata, di volumi di contatori, di parametri analitici di qualità delle acque, ecc., oppure da elaborati progettuali esecutivi. B (valore desunto da cartografia di base) - Per i valori desunti da analisi documentale o cartografica (scala da 1:500 a 1:10.000) ove, ad esempio, la lunghezza della rete o la quota di un invaso sia dedotta dalla cartografia di base. C (valore dedotto da stime diretta del gestore) - Per i valori dedotti da stime dirette del Gestore nel caso in cui non sia disponibile una misura classificabile con “A” o con “B”, o sulla base di cartografia a piccola scala (1:25.000-1:100.000 ed oltre) o da stima diretta, quale ad esempio, il tempo di funzionamento di una pompa desumibile da registrazioni collaterali. D (valore basato su stime indirette) - Per i valori fondati su stime indirette, basate su analogie con altri servizi, oppure da dati parametrici, attinti anche da letteratura, in funzione di elementi certi, quali gli abitanti o gli utenti serviti. Per i valori stimati in base alle conoscenze storiche dell'azienda, con rapida interlocuzione con i Comuni o in base all'età delle infrastrutture del SII ad essa collegate o all'età delle urbanizzazioni cui è destinata l'opera. X - Non assegnabile perché non classificabile come "A", "B", "C" o "D".
INDICE DI CONSERVAZIONE DELLE OPERE (id_CONSERVAZIONE)
Indice che descrive lo stato di conservazione dell'opera. Valutazione a giudizio del Gestore, sulla base della seguente classificazione:
OPERE IN CEMENTO ARMATO 1 - SCONOSCIUTO 2 - INSUFFICIENTE: Armatura in evidenza con corrosione puntiforme e rigonfiamento del calcestruzzo. Calcestruzzo lesionato. Perdite e trafilamenti di liquido dai manufatti (nel caso di vasche). Perdite dal soffitto, lesioni guaina impermeabile. Assenza di resine o impermeabilizzazione interna (nel caso di vasche). Pavimentazione interna da rifare. Assenza di reti antintrusione. Infissi in cattive condizioni. 3 - SUFFICIENTE: Armatura in evidenza con corrosione puntiforme e parziale rigonfiamento del calcestruzzo. Calcestruzzo con piccole lesioni. Perdite e trafilamenti di liquido dai manufatti (nel caso di vasche). Perdite dal soffitto, lesioni guaina impermeabile. Sfogliatura resine o impermeabilizzazione interna (nel caso di vasche). Pavimentazione interna da manutenzionare. Assenza di reti antintrusione. Infissi da manutenzionare. 4 - BUONO: Armatura in evidenza con corrosione puntiforme e senza rigonfiamento del calcestruzzo. Calcestruzzo senza lesioni. Piccole perdite e trafilamenti di liquido dai manufatti (nel caso di vasche). Piccole perdite dal soffitto, nessuna lesione guaina impermeabile. Sfogliatura resine o lesioni impermeabilizzazione interna solo parte asciutta (nel caso di vasche). Pavimentazione interna in buone condizioni. Presenza di reti antintrusione con buche. Infissi da manutenzionare. 5 - OTTIMO: Armatura non in evidenza e senza corrosione puntiforme e senza rigonfiamento del calcestruzzo. Calcestruzzo senza lesioni. Assenza perdite e tra filamenti di liquido dai manufatti (nel caso di vasche). Assenza perdite dal soffitto, nessuna lesione guaina impermeabile. Resine o impermeabilizzazione in ottime condizioni (nel caso di vasche). Pavimentazione interna in ottime condizioni. Reti antintrusione integre (topi, uccelli). Infissi integri.
OPERE IN MURATURA 1 - SCONOSCIUTO 2 - INSUFFICIENTE: Assenza di intonaco più del 60% superficie. Trattamento superficiale in condizioni non buone. Muratura con piccole lesioni. Perdite e trafilamenti di liquido dai manufatti (nel caso di vasche). Perdite dal soffitto, lesioni guaina impermeabile. Assenza di resine o impermeabilizzazione interna (nel caso di vasche). Assenza di reti antintrusione. Infissi in cattive condizioni. 3 - SUFFICIENTE: Assenza di intonaco fino al 60% superficie. Trattamento superficiale in condizioni non buone. Muratura con piccole lesioni. Perdite dal soffitto, lesioni guaina impermeabile. Sfogliatura resine o impermeabilizzazione interna (nel caso di vasche). Pavimentazione interna da manutenzionare. Assenza di reti antintrusione. Infissi da manutenzionare. 4 - BUONO: Assenza di intonaco fino al 20% superficie. Trattamento superficiale in condizioni buone. Muratura senza lesioni. Piccole perdite dal soffitto, nessuna lesione guaina impermeabile. Sfogliatura resine o lesioni impermeabilizzazione interna solo parte asciutta (nel caso di vasche). Pavimentazione interna in buone condizioni. Presenza di reti antintrusione con buche. Infissi da manutenzionare. 5 - OTTIMO: Intonaco integro. Trattamento superficiale in condizioni ottime . Muratura senza lesioni. Assenza perdite e trafilamenti di liquido dai manufatti (nel caso di vasche). Assenza perdite dal soffitto, nessuna lesione guaina impermeabile. Pavimentazione interna in ottime condizioni. Reti antintrusione integre (topi, uccelli). Infissi integri.
MACCHINE 1 - SCONOSCIUTO 2 - INSUFFICIENTE: Fuori produzione. Indisponibilità ricambi. Macchina con rumore persistente e fastidioso. Forti vibrazioni. Perdite copiose fluido pompato o compresso. Mancanza plinto e/o rottura ancoraggio. Corrosione diffusa. Motore elettrico collegato con fili volanti e senza e copriventola. Mancanza di protezione termica. 3 - SUFFICIENTE: Macchina rumorosa. Presenza di vibrazioni. Perdite fluido pompato o compresso per mancata manutenzione. Rottura plinto con armatura evidente e/o rottura piedi ancoraggio. Corrosione evidente. Motore elettrico collegato con fili senza scatola e copriventola corrosa. Protezione termica non adeguata. 4 - BUONO: Macchina poco rumorosa. Leggere vibrazioni. Gocciolamento fluido pompato e/o leggero sfiato fluido compresso. Leggeri danni al cemento plinto e/o ancoraggio poco difettoso. Corrosione puntiforme profonda. Motore elettrico collegato a norma e copriventola leggermente corrosa. Protezione termica adeguata. 5 - OTTIMO: Macchina non rumorosa. Assenza di vibrazioni. Assenza di gocciolamento fluido pompato e di sfiato fluido compresso. Assenza di danni al cemento plinto e/o ancoraggio integro. Corrosione puntiforme. Motore elettrico collegato a norma e copriventola integro. Protezione termica adeguata.
TUBAZIONI - VALVOLE 1 - SCONOSCIUTO 2 - INSUFFICIENTE: Corrosione diffusa. Assenza staffe di sostegno o rottura mezzi manovra. Corrosione puntiforme e profonda su saldature. 3 - SUFFICIENTE: Corrosione evidente. Deterioramento staffe di sostegno o mezzi manovra . Corrosione evidente su saldature. 4 - BUONO: Corrosione puntiforme. Danni alle staffe di sostegno o mezzi manovra non efficienti. Lieve corrosione su saldature. 5 - OTTIMO: Assenza di corrosione. Staffe di sostegno o mezzi di manovra efficienti. Assenza di corrosione su saldature.
QUADRI ELETTRICI 1 - SCONOSCIUTO 2 - INSUFFICIENTE: Non in regola con prescrizioni L.46/90: blocco apertura portine, differenziale di contatto, morsetteria coperta. Armadi con corrosione diffusa. Elevata usura contatti. Pessime condizioni interne (polvere, ragnatele, etc.). Perdita taratura o assenza relè e termici . Perdita isolamento. Assenza schemi e cablatura. Assenza indicazione comandi macchina. Assenza di G.E.. Assenza allarmi e interventi sicurezza. 3 - SUFFICIENTE: In regola con prescrizioni L.46/90. Armadi con corrosione accentuata. Accentuata usura contatti . Cattive condizioni interne (polvere, ragnatele, etc.). Perdita taratura relè e/o termici. Perdita isolamento. Assenza schemi e cablatura. Assenza indicazione comandi macchina. Assenza di G.E.. Assenza allarmi e interventi sicurezza. 4 - BUONO: In regola con prescrizioni L.46/90. Armadi con corrosione puntiforme. Leggera usura contatti. Buone condizioni interne (assenza di polvere, ragnatele, etc.). Staratura relè e/o termici . Buon isolamento. Presenza schemi e cablatura. Presenza indicazione comandi macchina. Assenza di G.E.. Assenza allarmi e interventi sicurezza. 5 - OTTIMO: In regola con prescrizioni L.46/90. Armadi senza corrosione. Nessuna usura contatti. Ottime condizioni interne (assenza di polvere, ragnatele, etc.). Relè e/o termici ben tarati. Buon isolamento. Presenza schemi e cablatura. Presenza indicazione comandi macchina. Presenza di G.E.. Presenza allarmi e interventi sicurezza.
CIRCUITI ELETTRICI 1 - SCONOSCIUTO 2 - INSUFFICIENTE: Assenza impianto di terra. Elevata usura cavi. Cavi con sfiammature. Assenza di cassette di derivazione. Assenza di conduit. Assenza di flessibili di collegamento. 3 - SUFFICIENTE: Assenza impianto di terra. Accentuata usura cavi. Cavi con sfiammature. Cassette di derivazione lesionate. Conduit lesionati. Flessibili di collegamento lesionati. 4 - BUONO: Presenza impianto di terra (da manutenzionare). Leggera usura cavi. Cavi senza sfiammature. Cassette di derivazione integre. Conduit integri. Flessibili di collegamento non integri. 5 - OTTIMO: Presenza impianto di terra in ottime condizioni. Cavi non usurati. Cavi senza sfiammature. Cassette di derivazione integre. Conduit integri .Flessibili di collegamento integri.
OPERE ELIMINATE, DISMESSE O IN FERMO IMPIANTO
Nel caso in cui un’opera sia stata eliminata dal DB, in fermo impianto o dismessa (id_opera_stato= 4 o 5 o 6), devono essere mantenute tutte le informazioni relative alle caratteristiche dell'opera (ad esempio potenzialità di progetto di un depuratore, utilizzo di una captazione, diametro di una tubazione, anno di costruzione, ecc...); se tali informazioni non sono mai state inserite lasciare il campo nullo. Devono essere indicati pari a ZERO i dati annuali (ad esempio volume prelevato, consumo di energia, numero di utenze servite, etc...).
OPERE IN COSTRUZIONE
Per le opere che al 31/12 dell'anno di riferimento risultano in costruzione devono essere compilati: - i campi relativi alla identificazione dell'opera e alla sua ubicazione (codice origine, descrizione, coordinate, località, comune) - il campo dell'anno di costruzione indicando l'anno di riferimento - il campo relativo allo stato dell'opera con i codice 3 I campi relativi alle caratteristiche dell'opera non devono essere compilati fino a quando l'opera non entra in esercizio.
STATO DELL'IMPIANTO (campo ID_OPERA_STATO)
Indica lo stato dell'opera al 31/12 dell'anno di riferimento ed in particolare: 1=ATTIVO - opera in uso al 31/12 2=FERMO IMPIANTO PARZIALE - opera non in uso al 31/12 ma per la quale si prevede la riattivazione 3=IN COSTRUZIONE - opera in costruzione al 31/12 4=FERMO IMPIANTO - opera non più in uso al 31/12 per la quale non è prevista la riattivazione ma che risulta ancora in concessione o, nel caso di opera realizzata dal Gestore, presente nel libro cespiti 5=DISMESSO - opera non più in uso al 31/12 e che risulta restituita al proprietario (Comune) o, nel caso di opera realizzata dal Gestore, che risulta uscita dal libro cespiti 6=ELIMINATO DA DB - opera non pertinente, opera gestita da soggetto diverso o inserita per errore, ecc. Le opere dismesse o non più “pertinenti” devono restare nel DB Infrastrutture con codice stato opera adeguato. Per le opere eliminate da DB deve essere fornita una nota giustificativa in apposita relazione.
FOGLI DI INTERCONNESSIONE o DI DETTAGLIO DELLE POMPE I fogli di specifica delle interconnessioni fra opere o di dettaglio delle pompe devono essere compilati solo in corrispondenze di opere in stato 1 (attivo) o stato 2 (fermo impianto parziale).
UTENZE Si specifica che le utenze si intendono come utenze attive al 31 dicembre dell'anno, con l'esclusione di fontane pubbliche e idranti situati su suolo pubblico (a differenza dei volumi acquedottistici che si intendono come quelli complessivi dell'anno). Inoltre, laddove non specificato diversamente, quando si legge "utenze" nella definizione del campo queste sono da intendersi come utenze "dirette".

## TABDATI
sheet | nome_tabella | codici | nome_campo | valore_label | valore_udm | valore_ascii | id_dati | PRIORITARIO (vedi REGOLE GENERALI) | Descrizione Campo | DA INDICARE
Fiumi | tinfra_a1x1 | 800 | ids_codice | codice opera | idt | testo 16 car [utf8] [idt] | 8 |  | Codice univoco identificativo dell'opera, assegnato da AIT. Non deve essere compilato dal Gestore.
Fiumi | tinfra_a1x1 | 1000 | ids_codice_origine | codice origine | testo | testo 32 car [utf8] [testo] | 10 | PRIORITARIO | Codice identificativo dell'opera, assegnato dal Gestore. Tutte le opere affidate o realizzate dal Gestore devono avere un codice origine. Tale codice deve essere univoco per ogni opera a prescindere dallo stato opera (attivo, dismesso, fermo impianto), non deve essere ripetuto né modificato. Il codice opera di un’infrastruttura dismessa non può più essere riutilizzato.
Fiumi | tinfra_a1x1 | 1100 | descrizione | descrizione impianto | testo | testo 64 car [utf8] [testo] | 11 |  | Descrizione sintetica dell'opera. Deve essere univoca per ogni opera e può contenere indicazione del tipo di opera, della denominazione e un'indicazione approssimativa dell'ubicazione.
Fiumi | tinfra_a1x1 | 1200 | coord_nord | g.boaga NORD | m | decimale 8 byte [m] | 12 | PRIORITARIO | Coordinata NORD dell'opera, nel sistema di riferimento Gauss-Boaga.
Fiumi | tinfra_a1x1 | 1300 | coord_est | g.boaga EST | m | decimale 8 byte [m] | 13 | PRIORITARIO | Coordinata EST dell'opera, nel sistema di riferimento Gauss-Boaga.
Fiumi | tinfra_a1x1 | 1400 | coord_rif | fuso RIF. | nr | intero 4 byte [nr] | 14 | PRIORITARIO | Fuso di riferimento per le coordinate dell'opera, nel sistema di riferimento Gauss-Boaga: indicare EST=33 o OVEST=32.
Fiumi | tinfra_a1x1 | 110700 | schema_codici | codice schema acquedottistico | idt | testo 128 car [utf8] [testo] | 1420 |  | Indicare il codice di identificazione dello schema acquedottistico. Nel caso di più di uno schema inserire il carattere ";" (punto e virgola) per separare i codici. Al massimo sono possibili 128 caratteri
Fiumi | tinfra_a1x1 | 110800 | schema_descrizioni | descrizione schema acquedottistico | testo | testo 255 car [utf8] [testo] | 1421 |  | Indicare la descrizione di identificazione dello schema acquedottistico. Nel caso di più di uno schema inserire il carattere ";" (punto e virgola) per separare i codici. Al massimo sono possibili 255 caratteri.
Fiumi | tinfra_a1x1 | 1500 | quota_slm | quota s.l.m | m | intero 4 byte [m] | 15 |  | Quota dell'opera sul livello del mare, misurata al piano di campagna.
Fiumi | tinfra_a1x1 | 1600 | localita_nome | località | testo | testo 64 car [utf8] [testo] | 16 |  | Nome della località dove è ubicata l'opera.
Fiumi | tinfra_a1x1 | 1700 | id_comune_istat | comune | istat | intero 4 byte [istat] | 17 | PRIORITARIO | Codice ISTAT del Comune dove è ubicata l'opera. VEDI TABELLA
Fiumi | tinfra_a1x1 | 1800 | bacino_nome | bacino appartenza corso acqua | testo | testo 64 car [utf8] [testo] | 18 |  | Nome del bacino idrografico.
Fiumi | tinfra_a1x1 | 1900 | corso_acqua_nome | nome del corso acqua | testo | testo 64 car [utf8] [testo] | 19 |  | Nome del corpo idrico superficiale dal quale è prelevata la risorsa.
Fiumi | tinfra_a1x1 | 2000 | id_corso_acqua_classe | classe corso acqua | idn | intero 4 byte [idn] | 20 |  | Indicare la categoria delle acque dolci superficiali destinate alla produzione di acqua potabile, come A1, A2, A3, subA3 e NON CLASSIFICATA secondo la classificazione dell'art. 80 del D.Lgs.152/2006 e come subA3 così come individuate dalla Regione Toscana con proprio atto. VEDI TABELLA
Fiumi | tinfra_a1x1 | 2100 | concessione_estremi | estremi della concessione | testo | testo 64 car [utf8] [testo] | 21 |  | Estremi dell'atto con cui l'Amministrazione pubblica ha concesso l'utilizzo della risorsa idrica. Indicare numero dell'atto di concessione e la data di rilascio. Nel corrispondente campo Portata concessa deve essere indicata la portata indicata nell'atto. Laddove la concessione sia stata correttamente richiesta ma ancora non rilasciata dall'Amministrazione scrivere nella cella "IN ATTESA DI RILASCIO dal gg/mm/aaaa (data della richiesta)". In questo caso nel corrispondente campo Portata concessa deve essere indicata la portata richiesta nella pratica presentata.
Fiumi | tinfra_a1x1 | 2200 | concessione_port_pota | portata concessa uso potabile | l/s | decimale 8 byte [l/s] | 22 |  | Indicare la portata derivabile per uso potabile, così come indicata nell'atto di concessione o come richiesta.
Fiumi | tinfra_a1x1 | 110900 | uso_plurimo | uso plurimo | sn | binario 1 bit [sn] | 1422 |  | Indicare se l'acqua è utilizzata anche per usi diversi da quello potabile
Fiumi | tinfra_a1x1 | 2700 | anno_costruzione | anno costruzione | anno | intero 4 byte [anno] | 27 |  | Anno di costruzione dell'opera, inteso come anno di realizzazione, espresso come "aaaa"; non utilizzare forme del tipo: anni 60 o '60. Non devono essere censite opere realizzate in anni successivi a quello di riferimento. Per le opere IN COSTRUZIONE nell'anno di riferimento ma non ancora terminate inserire l'anno di riferimento. VEDI REGOLE GENERALI
Fiumi | tinfra_a1x1 | 2800 | anno_ristrutturazione | anno ristrutturazione | anno | intero 4 byte [anno] | 28 | PRIORITARIO | Anno in cui è avvenuta l'ultima ristrutturazione dell'opera, espresso come "aaaa". Non utilizzare forme del tipo: anni 60 o '60. L'anno di ristrutturazione deve essere successivo a quello di realizzazione dell'opera. Non devono essere registrate ristrutturazioni avvenute in anni successivi a quello di riferimento. VEDI REGOLE GENERALI
Fiumi | tinfra_a1x1 | 2900 | id_conservazione | conservazione | idn | intero 4 byte [idn] | 29 | PRIORITARIO | Indice che descrive lo stato di conservazione dell'opera. VEDI TABELLA Valutazione a giudizio del Gestore, sulla base della classificazione indicata in tabella.
Fiumi | tinfra_a1x1 | 3000 | utilizzo_tipo | utilizzo (continuo,occasionale,periodico) | testo | testo 16 car [utf8] [testo] | 30 |  | Indicare se l'utilizzo previsto per l'opera di presa è: CONTINUO (sempre funzionante), PERIODICO (per es. stagionale), OCCASIONALE (per es. in casi di emergenza).
Fiumi | tinfra_a1x1 | 3100 | utilizzo_annuo | utilizzo annuo (0 - 100) | % | decimale 8 byte [%] | 31 |  | Indicare per quanto tempo nell'arco dell'anno è utilizzato il punto di presa, espresso in percentuale. Nel caso di opere con uso CONTINUO deve essere pari a 100%. In caso di opera in fermo impianto o dismissione questo dato deve essere ZERO.
Fiumi | tinfra_a1x1 | 3200 | area_bacino_monte | area del bacino a monte | kmq | decimale 8 byte [kmq] | 32 |  | Estensione del bacino idrografico, definito come la porzione di territorio dal quale le acque pluviali o di fusione delle nevi e dei ghiacciai, defluendo in superficie, si raccolgono in un determinato corso d’acqua, direttamente o a mezzo di affluenti (reticolo idrografico).
Fiumi | tinfra_a1x1 | 3300 | volume_prelevato | volume prelevato | mc/anno | decimale 8 byte [mc/anno] | 33 | PRIORITARIO | Volume di risorsa prelevata in un anno dall'opera di presa. (A02 ex DM 99/97) In caso di opera in fermo impianto o dismissione questo dato deve essere ZERO.
Fiumi | tinfra_a1x1 | 3400 | volume_immesso | volume immesso in rete | mc/anno | decimale 8 byte [mc/anno] | 34 |  | Volume di acqua prelevata dall'opera di presa e immessa direttamente nella rete di distribuzione, senza specifico trattamento presso impianto di potabilizzazione (A02s ex DM 99/97). La sola disinfezione, diretta sull'opera di presa o in linea, non è da considerarsi come impianto di potabilizzazione. Nel caso in cui la risorsa venga invece interamente convogliata ad un potabilizzatore inserire il valore ZERO. Deve essere minore o uguale al corrispondente volume prelevato dall'opera di presa In caso di opera in fermo impianto o dismissione questo dato deve essere ZERO.
Fiumi | tinfra_a1x1 | 3500 | portata_esercizio | portata di esercizio | l/s | decimale 8 byte [l/s] | 35 |  | Indicare la portata di esercizio dell'opera di presa. Il valore indicato dovrebbe essere minore della portata derivabile massima indicata in concessione.
Fiumi | tinfra_a1x1 | 3600 | portata_derivata_max | portata derivata massima | l/s | decimale 8 byte [l/s] | 36 |  | Indicare la portata massima derivata dall'opera di presa. Il valore indicato dovrebbe essere minore della portata derivabile massima indicata in concessione. In caso di opera in fermo impianto o dismissione questo dato deve essere ZERO.
Fiumi | tinfra_a1x1 | 3700 | portata_derivata_min | portata derivata minima | l/s | decimale 8 byte [l/s] | 37 |  | Indicare la portata minima derivata dall'opera di presa. Il valore indicato dovrebbe essere minore della portata derivabile massima indicata in concessione. In caso di opera in fermo impianto o dismissione questo dato deve essere ZERO.
Fiumi | tinfra_a1x1 | 3800 | portata_derivabile_max | portata derivabile massima | l/s | decimale 8 byte [l/s] | 38 |  | Indicare la portata massima di progetto dell'opera di presa (potenzialità dell'opera di presa). Il dato deve essere indicativo di una residua capacità dell’opera di presa di captare, in caso di necessità, ulteriore risorsa rispetto al dato medio di prelievo.
Fiumi | tinfra_a1x1 | 3900 | pres_traversa_fluviale | traversa fluviale | sn | binario 1 bit [sn] | 39 |  | Indicare la presenza di traversa fluviale.
Fiumi | tinfra_a1x1 | 4000 | pres_camera_presa | camera di presa | sn | binario 1 bit [sn] | 40 |  | Indicare la presenza di camera di presa in corrispondenza della derivazione da fiume.
Fiumi | tinfra_a1x1 | 4100 | pres_psucchieruola | presa con succhierola | sn | binario 1 bit [sn] | 41 |  | Indicare la presenza di sistema di presa con succhierola.
Fiumi | tinfra_a1x1 | 4200 | pres_griglia | griglia | sn | binario 1 bit [sn] | 42 |  | Indicare la presenza di griglia in corrispondenza della derivazione da fiume.
Fiumi | tinfra_a1x1 | 4300 | pres_filtro | filtro | sn | binario 1 bit [sn] | 43 |  | Indicare la presenza di sistema di filtraggio in corrispondenza della derivazione da fiume.
Fiumi | tinfra_a1x1 | 4400 | pres_dissabbiatore | dissabbiatore | sn | binario 1 bit [sn] | 44 |  | Indicare la presenza di dissabbiatore in corrispondenza della derivazione da fiume.
Fiumi | tinfra_a1x1 | 4500 | id_tipo_telecontrollo | tipo telecontrollo | idn | intero 4 byte [idn] | 45 | PRIORITARIO | Indicare l'assenza o il tipo di telecontrollo installato. VEDI TABELLA Per telecontrollo MANUALE si intende la rilevazione dei soli stati o grandezze fisiche (ad esempio aperto/chiuso, acceso/spento, misura del livello del serbatoio...), senza possibilità di intervento sugli attuatori da remoto. Per telecontrollo SEMI-AUTOMATICO si intende la rilevazione di stati o grandezze fisiche e la possibilità di attuare solo alcuni interventi da remoto (normalmente interventi legati alla sicurezza).
Fiumi | tinfra_a1x1 | 4600 | pres_misura_portata | misura portata | sn | binario 1 bit [sn] | 46 | PRIORITARIO | Indicare la presenza di sistema di misura della portata.
Fiumi | tinfra_a1x1 | 4700 | zona_tutela_assoluta | zona tutela assoluta | sn | binario 1 bit [sn] | 47 |  | Indicare se la zona di tutela assoluta, così come definita dal comma 3 dell'art. 94 del D.Lgs. 152/2006 (zona di almeno 10 metri di estensione dal punto di presa), è adeguatamente protetta e adibita alle sole attività legate alla captazione.
Fiumi | tinfra_a1x1 | 4800 | zona_rispetto | zona di rispetto | sn | binario 1 bit [sn] | 48 |  | Ai sensi del comma 4 dell'art. 94 del D.Lgs. 152/2006 (zona circostante la zona di tutela assoluta, sottoposta a vincoli e destinazioni d'uso, di 200 metri di estensione dal punto di presa, se non diversamente stabilito degli enti competenti): - indicare S, se è stata definita una zona di rispetto, - indicare N, se la zona di rispetto non è stata definita ed è quindi pari a 200 metri di estensione dal punto di presa.
Fiumi | tinfra_a1x1 | 4900 | zona_protezione | zona di protezione | sn | binario 1 bit [sn] | 49 |  | Indicare la presenza della zona di protezione, così come definita dal comma 7 dell'art. 94 del D.Lgs. 152/2006 (zona delimitata secondo indicazione degli enti competenti, sottoposta a misure relative alla destinazione del territorio interessato e a limitazioni e prescrizioni per gli insediamenti, inserite negli strumenti urbanistici generali e di settore).
Fiumi | tinfra_a1x1 | 5000 | id_tipo_clorazione | tipo di clorazione | idn | intero 4 byte [idn] | 50 |  | Indicare l'assenza o il tipo di trattamento di clorazione installato presso l'opera di presa. VEDI TABELLA Le clorazioni "dirette" sulle captazioni devono essere evidenziate tramite questo campo (non come potabilizzatori), mentre le "centrali di disinfezione", intese come manufatti autonomi rispetto a reti e altre opere ove presenti clorazioni dirette o in linea, devono essere registrate fra i potabilizzatori.
Fiumi | tinfra_a1x1 | 5100 | cloratore_anno_insta | anno istallazione cloratore | anno | intero 4 byte [anno] | 51 |  | Anno di installazione del cloratore, espresso come "aaaa"; non utilizzare forme del tipo: anni 60 o '60. Non può essere precedente all'anno di costruzione dell'opera di presa. Nel caso in cui non sia presente un cloratore utilizzare il codice convenzionale 9800 per indicare EVENTO MAI VERIFICATO associato, laddove richiesto, al corrispondente indice di confidenza di livello "A". Non devono essere censite opere realizzate in anni successivi a quello di riferimento. Per le opere IN COSTRUZIONE nell'anno di riferimento ma non ancora terminate inserire l'anno di riferimento. VEDI REGOLE GENERALI
Fiumi | tinfra_a1x1 | 5200 | cloratore_anno_ristru | anno ristrutturazione cloratore | anno | intero 4 byte [anno] | 52 | PRIORITARIO | Anno in cui è avvenuta l'ultima ristrutturazione dell'opera, espresso come "aaaa". Non utilizzare forme del tipo: anni 60 o '60. L'anno di ristrutturazione deve essere successivo a quello di realizzazione dell'opera. Nel caso in cui il cloratore non è presente, utilizzare il codice convenzionale 9800 per indicare EVENTO MAI VERIFICATO. Non devono essere registrate ristrutturazioni avvenute in anni successivi a quello di riferimento. VEDI REGOLE GENERALI
Fiumi | tinfra_a1x1 | 5300 | id_opera_stato | opera stato | idn | intero 4 byte [idn] | 53 | PRIORITARIO | Indica lo stato dell'opera al 31/12 dell'anno di riferimento. VEDI TABELLA Le opere dismesse o non più “pertinenti” devono restare nel DB Infrastrutture con codice stato opera adeguato. Per le opere eliminate da DB deve essere fornita una nota giustificativa in apposita relazione. VEDI REGOLE GENERALI
Fiumi | tinfra_a1x1 | 5400 | idx_area_bacino_monte | ind.conf. area bacino monte | idt | testo 2 car [utf8] [idt] | 54 |  | Indice di confidenza del dato: indica il grado di affidabilità della specifica informazione secondo la scala di qualità del dato definita in tabella. VEDI TABELLA
Fiumi | tinfra_a1x1 | 5500 | idx_anno_costruzione | ind.conf. anno costruzione | idt | testo 2 car [utf8] [idt] | 55 |  | Indice di confidenza del dato: indica il grado di affidabilità della specifica informazione secondo la scala di qualità del dato definita in tabella. VEDI TABELLA
Fiumi | tinfra_a1x1 | 5600 | idx_anno_ristrutturazione | ind.conf. anno ristrutturazione | idt | testo 2 car [utf8] [idt] | 56 |  | Indice di confidenza del dato: indica il grado di affidabilità della specifica informazione secondo la scala di qualità del dato definita in tabella. VEDI TABELLA
Fiumi | tinfra_a1x1 | 5700 | idx_volume_prelevato | ind.conf. volume prelevato | idt | testo 2 car [utf8] [idt] | 57 |  | Indice di confidenza del dato: indica il grado di affidabilità della specifica informazione secondo la scala di qualità del dato definita in tabella. VEDI TABELLA
Fiumi | tinfra_a1x1 | 5800 | idx_volume_immesso | ind.conf. volume immesso | idt | testo 2 car [utf8] [idt] | 58 |  | Indice di confidenza del dato: indica il grado di affidabilità della specifica informazione secondo la scala di qualità del dato definita in tabella. VEDI TABELLA
Fiumi | tinfra_a1x1 | 5900 | idx_portata_esercizio | ind.conf. portata esercizio | idt | testo 2 car [utf8] [idt] | 59 |  | Indice di confidenza del dato: indica il grado di affidabilità della specifica informazione secondo la scala di qualità del dato definita in tabella. VEDI TABELLA
Fiumi | tinfra_a1x1 | 6000 | idx_portata_derivata_max | ind.conf. portata derivata max | idt | testo 2 car [utf8] [idt] | 60 |  | Indice di confidenza del dato: indica il grado di affidabilità della specifica informazione secondo la scala di qualità del dato definita in tabella. VEDI TABELLA
Fiumi | tinfra_a1x1 | 6100 | idx_portata_derivata_min | ind.conf. portata derivata min | idt | testo 2 car [utf8] [idt] | 61 |  | Indice di confidenza del dato: indica il grado di affidabilità della specifica informazione secondo la scala di qualità del dato definita in tabella. VEDI TABELLA
Fiumi | tinfra_a1x1 | 6200 | idx_portata_derivabile_max | ind.conf. portata derivabile max | idt | testo 2 car [utf8] [idt] | 62 |  | Indice di confidenza del dato: indica il grado di affidabilità della specifica informazione secondo la scala di qualità del dato definita in tabella. VEDI TABELLA
Fiumi | tinfra_a1x1 | 6300 | data_ua | aggiornamento | data | data 8 byte [data] | 63 |  | Data dell'ultimo aggiornamento di almeno uno dei dati dell'opera, espressa come gg/mm/aaaa.
Fiumi_inpotab | tinfra_a1x1_potab | 6600 | ids_codice | codice opera | idt | testo 16 car [utf8] [idt] | 66 | PRIORITARIO | Codice origine identificativo dell'opera di presa, assegnato dal Gestore, corrispondente al ids_codice_origine individuato nella scheda principale dell'opera di presa. Nel caso di più potabilizzatori il codice dell'opera di presa deve essere ripetuto. Se il campo risulta compilato deve essere indicato il codice del potabilizzatore cui la risorsa è destinata. Non devono essere indicate le opere di presa per le quali l'acqua prelevata è immessa direttamente nella rete di distribuzione, senza specifico trattamento (la sola disinfezione, diretta sull'opera di presa o in linea, non è da considerarsi come trattamento).
Fiumi_inpotab | tinfra_a1x1_potab | 6800 | ids_codice_potab | codice potabilizzatore | idt | testo 16 car [utf8] [idt] | 68 | PRIORITARIO | Codice origine assegnato dal Gestore al potabilizzatore a cui è destinata la risorsa prelevata dall'opera di presa. Tale codice deve corrispondere al ids_codice_origine del Potabilizzatore. Se il potabilizzatore è gestito da altri deve essere indicato l'ids_codice_origine del potabilizzatore utilizzato dal Gestore effettivo.
Fiumi_inpotab | tinfra_a1x1_potab | 6900 | id_gestore_potab | gestore potabilizzatore | idn | intero 4 byte [idn] | 69 | PRIORITARIO | Indicare il gestore del potabilizzatore a cui è destinata la risorsa prelevata dall'opera di presa. Se trattasi di Gestore sul territorio della Regione Toscana utilizzare i codici definiti in tabella, altrimenti indicarne il nome.
Fiumi_inreti | tinfra_a1x1_reti | 7200 | ids_codice | codice opera | idt | testo 16 car [utf8] [idt] | 72 | PRIORITARIO | Codice origine identificativo dell'opera di presa, assegnato dal Gestore, corrispondente al ids_codice_origine individuato nella scheda principale del tipo di opera di presa. Per tutte le opere di presa deve essere indicata la rete di distribuzione finale cui la risorsa prelevata è destinata, sia che la risorsa sia sottoposta a trattamento di potabilizzazione sia che sia immessa direttamente in rete. Nel caso di più reti di distribuzione il codice dell'opera di presa deve essere ripetuto.
Fiumi_inreti | tinfra_a1x1_reti | 7400 | ids_codice_rete | codice rete | idt | testo 16 car [utf8] [idt] | 74 | PRIORITARIO | Codice origine assegnato dal Gestore alla rete di distribuzione a cui è destinata la risorsa prelevata dall'opera di presa. Tale codice deve corrispondere al ids_codice_origine della Distribuzione. Se la rete di distribuzione è gestita da altri deve essere indicato l'ids_codice_origine della Distribuzione utilizzato dal Gestore effettivo.
Fiumi_inreti | tinfra_a1x1_reti | 7500 | id_gestore_rete | gestore rete | idn | intero 4 byte [idn] | 75 | PRIORITARIO | Indicare il gestore della rete di distribuzione a cui è destinata la risorsa prelevata dall'opera di presa. Se trattasi di Gestore sul territorio della Regione Toscana utilizzare i codici definiti in tabella, altrimenti indicarne il nome.
Laghi | tinfra_a1x2 | 7800 | ids_codice | codice opera | idt | testo 16 car [utf8] [idt] | 78 |  | Codice univoco identificativo dell'opera, assegnato da AIT. Non deve essere compilato dal Gestore.
Laghi | tinfra_a1x2 | 8000 | ids_codice_origine | codice origine | testo | testo 32 car [utf8] [testo] | 80 | PRIORITARIO | Codice identificativo dell'opera, assegnato dal Gestore. Tutte le opere affidate o realizzate dal Gestore devono avere un codice origine. Tale codice deve essere univoco per ogni opera a prescindere dallo stato opera (attivo, dismesso, fermo impianto), non deve essere ripetuto né modificato. Il codice opera di un’infrastruttura dismessa non può più essere riutilizzato.
Laghi | tinfra_a1x2 | 8100 | descrizione | descrizione impianto | testo | testo 64 car [utf8] [testo] | 81 |  | Descrizione sintetica dell'opera. Deve essere univoca per ogni opera e può contenere indicazione del tipo di opera, della denominazione e un'indicazione approssimativa dell'ubicazione.
Laghi | tinfra_a1x2 | 8200 | coord_nord | g.boaga NORD | m | decimale 8 byte [m] | 82 | PRIORITARIO | Coordinata NORD dell'opera, nel sistema di riferimento Gauss-Boaga.
Laghi | tinfra_a1x2 | 8300 | coord_est | g.boaga EST | m | decimale 8 byte [m] | 83 | PRIORITARIO | Coordinata EST dell'opera, nel sistema di riferimento Gauss-Boaga.
Laghi | tinfra_a1x2 | 8400 | coord_rif | fuso RIF. | nr | intero 4 byte [nr] | 84 | PRIORITARIO | Fuso di riferimento per le coordinate dell'opera, nel sistema di riferimento Gauss-Boaga: indicare EST=33 o OVEST=32.
Laghi | tinfra_a1x2 | 111000 | schema_codici | codice schema acquedottistico | idt | testo 128 car [utf8] [testo] | 1423 |  | Indicare il codice di identificazione dello schema acquedottistico. Nel caso di più di uno schema inserire il carattere ";" (punto e virgola) per separare i codici. Al massimo sono possibili 128 caratteri
Laghi | tinfra_a1x2 | 111100 | schema_descrizioni | descrizione schema acquedottistico | testo | testo 255 car [utf8] [testo] | 1424 |  | Indicare la descrizione di identificazione dello schema acquedottistico. Nel caso di più di uno schema inserire il carattere ";" (punto e virgola) per separare i codici. Al massimo sono possibili 255 caratteri.
Laghi | tinfra_a1x2 | 8500 | quota_slm | quota s.l.m | m | intero 4 byte [m] | 85 |  | Quota dell'opera sul livello del mare, misurata al piano di campagna.
Laghi | tinfra_a1x2 | 8600 | localita_nome | località | testo | testo 64 car [utf8] [testo] | 86 |  | Nome della località dove è ubicata l'opera.
Laghi | tinfra_a1x2 | 8700 | id_comune_istat | comune | istat | intero 4 byte [istat] | 87 | PRIORITARIO | Codice ISTAT del Comune dove è ubicata l'opera. VEDI TABELLA
Laghi | tinfra_a1x2 | 8800 | bacino_nome | bacino appartenza corso acqua | testo | testo 64 car [utf8] [testo] | 88 |  | Nome del bacino idrografico.
Laghi | tinfra_a1x2 | 8900 | corso_acqua_nome | nome del corso acqua | testo | testo 64 car [utf8] [testo] | 89 |  | Nome del corpo idrico superficiale dal quale è prelevata la risorsa.
Laghi | tinfra_a1x2 | 9000 | id_corso_acqua_classe | classe corso acqua | idn | intero 4 byte [idn] | 90 |  | Indicare la categoria delle acque dolci superficiali destinate alla produzione di acqua potabile, come A1, A2, A3, subA3 e NON CLASSIFICATA secondo la classificazione dell'art. 80 del D.Lgs.152/2006 e come subA3 così come individuate dalla Regione Toscana con proprio atto. VEDI TABELLA
Laghi | tinfra_a1x2 | 9100 | concessione_estremi | estremi della concessione | testo | testo 64 car [utf8] [testo] | 91 |  | Estremi dell'atto con cui l'Amministrazione pubblica ha concesso l'utilizzo della risorsa idrica. Indicare numero dell'atto di concessione e la data di rilascio. Nel corrispondente campo Portata concessa deve essere indicata la portata indicata nell'atto. Laddove la concessione sia stata correttamente richiesta ma ancora non rilasciata dall'Amministrazione scrivere nella cella "IN ATTESA DI RILASCIO dal gg/mm/aaaa (data della richiesta)". In questo caso nel corrispondente campo Portata concessa deve essere indicata la portata richiesta nella pratica presentata.
Laghi | tinfra_a1x2 | 9200 | concessione_port_pota | portata concessa uso potabile | l/s | decimale 8 byte [l/s] | 92 |  | Indicare la portata derivabile per uso potabile, così come indicata nell'atto di concessione o come richiesta.
Laghi | tinfra_a1x2 | 111200 | uso_plurimo | uso plurimo | sn | binario 1 bit [sn] | 1425 |  | Indicare se l'acqua è utilizzata anche per usi diversi da quello potabile
Laghi | tinfra_a1x2 | 9700 | anno_costruzione | anno costruzione | anno | intero 4 byte [anno] | 97 |  | Anno di costruzione dell'opera, inteso come anno di realizzazione, espresso come "aaaa"; non utilizzare forme del tipo: anni 60 o '60. Non devono essere censite opere realizzate in anni successivi a quello di riferimento. Per le opere IN COSTRUZIONE nell'anno di riferimento ma non ancora terminate inserire l'anno di riferimento. VEDI REGOLE GENERALI
Laghi | tinfra_a1x2 | 9800 | anno_ristrutturazione | anno ristrutturazione | anno | intero 4 byte [anno] | 98 | PRIORITARIO | Anno in cui è avvenuta l'ultima ristrutturazione dell'opera, espresso come "aaaa". Non utilizzare forme del tipo: anni 60 o '60. L'anno di ristrutturazione deve essere successivo a quello di realizzazione dell'opera. Non devono essere registrate ristrutturazioni avvenute in anni successivi a quello di riferimento. VEDI REGOLE GENERALI
Laghi | tinfra_a1x2 | 9900 | id_conservazione | conservazione | idn | intero 4 byte [idn] | 99 | PRIORITARIO | Indice che descrive lo stato di conservazione dell'opera. VEDI TABELLA Valutazione a giudizio del Gestore, sulla base della classificazione indicata in tabella.
Laghi | tinfra_a1x2 | 10000 | utilizzo_tipo | utilizzo (continuo,occasionale,periodico) | testo | testo 16 car [utf8] [testo] | 100 |  | Indicare se l'utilizzo previsto per l'opera di presa è: CONTINUO (sempre funzionante), PERIODICO (per es. stagionale), OCCASIONALE (per es. in casi di emergenza).
Laghi | tinfra_a1x2 | 10100 | utilizzo_annuo | utilizzo annuo (0 - 100) | % | decimale 8 byte [%] | 101 |  | Indicare per quanto tempo nell'arco dell'anno è utilizzato il punto di presa, espresso in percentuale. Nel caso di opere con uso CONTINUO deve essere pari a 100%. In caso di opera in fermo impianto o dismissione questo dato deve essere ZERO.
Laghi | tinfra_a1x2 | 10200 | area_bacino_afferente | area bacino afferente all'invaso | kmq | decimale 8 byte [kmq] | 102 |  | Estensione del bacino idrografico afferente l'invaso, inteso come la porzione di territorio dal quale le acque pluviali o di fusione delle nevi e dei ghiacciai, defluendo in superficie, si raccolgono in un determinato corso d’acqua, direttamente o a mezzo di affluenti (reticolo idrografico), chiuso alla sezione dello sbarramento.
Laghi | tinfra_a1x2 | 10300 | volume_prelevato | volume prelevato | mc/anno | decimale 8 byte [mc/anno] | 103 | PRIORITARIO | Volume di risorsa prelevata in un anno dall'opera di presa. (A02 ex DM 99/97) In caso di opera in fermo impianto o dismissione questo dato deve essere ZERO.
Laghi | tinfra_a1x2 | 10400 | volume_immesso | volume immesso in rete | mc/anno | decimale 8 byte [mc/anno] | 104 |  | Volume di acqua prelevata dall'opera di presa e immessa direttamente nella rete di distribuzione, senza specifico trattamento presso impianto di potabilizzazione (A02s ex DM 99/97). La sola disinfezione, diretta sull'opera di presa o in linea, non è da considerarsi come impianto di potabilizzazione. Nel caso in cui la risorsa venga invece interamente convogliata ad un potabilizzatore inserire il valore ZERO. Deve essere minore o uguale al corrispondente volume prelevato dall'opera di presa In caso di opera in fermo impianto o dismissione questo dato deve essere ZERO.
Laghi | tinfra_a1x2 | 10500 | portata_esercizio | portata di esercizio | l/s | decimale 8 byte [l/s] | 105 |  | Indicare la portata di esercizio dell'opera di presa. Il valore indicato dovrebbe essere minore della portata derivabile massima indicata in concessione.
Laghi | tinfra_a1x2 | 10600 | portata_derivata_max | portata derivata massima | l/s | decimale 8 byte [l/s] | 106 |  | Indicare la portata massima derivata dall'opera di presa. Il valore indicato dovrebbe essere minore della portata derivabile massima indicata in concessione. In caso di opera in fermo impianto o dismissione questo dato deve essere ZERO.
Laghi | tinfra_a1x2 | 10700 | portata_derivata_min | portata derivata minima | l/s | decimale 8 byte [l/s] | 107 |  | Indicare la portata minima derivata dall'opera di presa. Il valore indicato dovrebbe essere minore della portata derivabile massima indicata in concessione. In caso di opera in fermo impianto o dismissione questo dato deve essere ZERO.
Laghi | tinfra_a1x2 | 10800 | portata_derivabile_max | portata derivabile massima | l/s | decimale 8 byte [l/s] | 108 |  | Indicare la portata massima di progetto dell'opera di presa (potenzialità dell'opera di presa). Il dato deve essere indicativo di una residua capacità dell’opera di presa di captare, in caso di necessità, ulteriore risorsa rispetto al dato medio di prelievo.
Laghi | tinfra_a1x2 | 10900 | volume_invaso | volume invaso | mc | decimale 8 byte [mc] | 109 |  | Indicare la capacità dell'invaso compresa tra la quota di massimo invaso e la quota minima di utilizzo (scarico di fondo).
Laghi | tinfra_a1x2 | 11000 | altezza_diga | altezza diga | m | decimale 8 byte [m] | 110 |  | Altezza dello sbarramento artificiale. Tale altezza è definita come differenza fra la quota del piano di coronamento, ovvero del ciglio più elevato di sfioro nel caso di traverse prive di coronamento, e quella del punto più depresso dei paramenti.
Laghi | tinfra_a1x2 | 11100 | invaso_norma_collaudo | invaso a norma collaudo | sn | binario 1 bit [sn] | 111 |  | Indicare se l'invaso è stato collaudato.
Laghi | tinfra_a1x2 | 11200 | id_tipo_telecontrollo | tipo telecontrollo | idn | intero 4 byte [idn] | 112 | PRIORITARIO | Indicare l'assenza o il tipo di telecontrollo installato. VEDI TABELLA Per telecontrollo MANUALE si intende la rilevazione dei soli stati o grandezze fisiche (ad esempio aperto/chiuso, acceso/spento, misura del livello del serbatoio...), senza possibilità di intervento sugli attuatori da remoto. Per telecontrollo SEMI-AUTOMATICO si intende la rilevazione di stati o grandezze fisiche e la possibilità di attuare solo alcuni interventi da remoto (normalmente interventi legati alla sicurezza).
Laghi | tinfra_a1x2 | 11300 | pres_misura_portata | misura portata | sn | binario 1 bit [sn] | 113 | PRIORITARIO | Indicare la presenza di sistema di misura della portata.
Laghi | tinfra_a1x2 | 11400 | zona_tutela_assoluta | zona tutela assoluta | sn | binario 1 bit [sn] | 114 |  | Indicare se la zona di tutela assoluta, così come definita dal comma 3 dell'art. 94 del D.Lgs. 152/2006 (zona di almeno 10 metri di estensione dal punto di presa), è adeguatamente protetta e adibita alle sole attività legate alla captazione.
Laghi | tinfra_a1x2 | 11500 | zona_rispetto | zona rispetto | sn | binario 1 bit [sn] | 115 |  | Ai sensi del comma 4 dell'art. 94 del D.Lgs. 152/2006 (zona circostante la zona di tutela assoluta, sottoposta a vincoli e destinazioni d'uso, di 200 metri di estensione dal punto di presa, se non diversamente stabilito degli enti competenti): - indicare S, se è stata definita una zona di rispetto, - indicare N, se la zona di rispetto non è stata definita ed è quindi pari a 200 metri di estensione dal punto di presa.
Laghi | tinfra_a1x2 | 11600 | zona_protezione | zona protezione | sn | binario 1 bit [sn] | 116 |  | Indicare la presenza della zona di protezione, così come definita dal comma 7 dell'art. 94 del D.Lgs. 152/2006 (zona delimitata secondo indicazione degli enti competenti, sottoposta a misure relative alla destinazione del territorio interessato e a limitazioni e prescrizioni per gli insediamenti, inserite negli strumenti urbanistici generali e di settore).
Laghi | tinfra_a1x2 | 11700 | id_tipo_clorazione | tipo di clorazione | idn | intero 4 byte [idn] | 117 |  | Indicare l'assenza o il tipo di trattamento di clorazione installato presso l'opera di presa. VEDI TABELLA Le clorazioni "dirette" sulle captazioni devono essere evidenziate tramite questo campo (non come potabilizzatori), mentre le "centrali di disinfezione", intese come manufatti autonomi rispetto a reti e altre opere ove presenti clorazioni dirette o in linea, devono essere registrate fra i potabilizzatori.
Laghi | tinfra_a1x2 | 11800 | cloratore_anno_insta | anno istallazione cloratore | anno | intero 4 byte [anno] | 118 |  | Anno di installazione del cloratore, espresso come "aaaa"; non utilizzare forme del tipo: anni 60 o '60. Non può essere precedente all'anno di costruzione dell'opera di presa. Nel caso in cui non sia presente un cloratore utilizzare il codice convenzionale 9800 per indicare EVENTO MAI VERIFICATO associato, laddove richiesto, al corrispondente indice di confidenza di livello "A". Non devono essere censite opere realizzate in anni successivi a quello di riferimento. Per le opere IN COSTRUZIONE nell'anno di riferimento ma non ancora terminate inserire l'anno di riferimento. VEDI REGOLE GENERALI
Laghi | tinfra_a1x2 | 11900 | cloratore_anno_ristru | anno ristrutturazione cloratore | anno | intero 4 byte [anno] | 119 | PRIORITARIO | Anno in cui è avvenuta l'ultima ristrutturazione dell'opera, espresso come "aaaa". Non utilizzare forme del tipo: anni 60 o '60. L'anno di ristrutturazione deve essere successivo a quello di realizzazione dell'opera. Nel caso in cui il cloratore non è presente, utilizzare il codice convenzionale 9800 per indicare EVENTO MAI VERIFICATO. Non devono essere registrate ristrutturazioni avvenute in anni successivi a quello di riferimento. VEDI REGOLE GENERALI
Laghi | tinfra_a1x2 | 12000 | id_opera_stato | opera stato | idn | intero 4 byte [idn] | 120 | PRIORITARIO | Indica lo stato dell'opera al 31/12 dell'anno di riferimento. VEDI TABELLA Le opere dismesse o non più “pertinenti” devono restare nel DB Infrastrutture con codice stato opera adeguato. Per le opere eliminate da DB deve essere fornita una nota giustificativa in apposita relazione. VEDI REGOLE GENERALI
Laghi | tinfra_a1x2 | 12100 | idx_area_bacino_afferente | ind.conf. area bacino afferente | idt | testo 2 car [utf8] [idt] | 121 |  | Indice di confidenza del dato: indica il grado di affidabilità della specifica informazione secondo la scala di qualità del dato definita in tabella. VEDI TABELLA
Laghi | tinfra_a1x2 | 12200 | idx_anno_costruzione | ind.conf. anno costruzione | idt | testo 2 car [utf8] [idt] | 122 |  | Indice di confidenza del dato: indica il grado di affidabilità della specifica informazione secondo la scala di qualità del dato definita in tabella. VEDI TABELLA
Laghi | tinfra_a1x2 | 12300 | idx_anno_ristrutturazione | ind.conf. anno ristrutturazione | idt | testo 2 car [utf8] [idt] | 123 |  | Indice di confidenza del dato: indica il grado di affidabilità della specifica informazione secondo la scala di qualità del dato definita in tabella. VEDI TABELLA
Laghi | tinfra_a1x2 | 12400 | idx_volume_prelevato | ind.conf. volume prelevato | idt | testo 2 car [utf8] [idt] | 124 |  | Indice di confidenza del dato: indica il grado di affidabilità della specifica informazione secondo la scala di qualità del dato definita in tabella. VEDI TABELLA
Laghi | tinfra_a1x2 | 12500 | idx_volume_immesso | ind.conf. volume immesso | idt | testo 2 car [utf8] [idt] | 125 |  | Indice di confidenza del dato: indica il grado di affidabilità della specifica informazione secondo la scala di qualità del dato definita in tabella. VEDI TABELLA
Laghi | tinfra_a1x2 | 12600 | idx_portata_esercizio | ind.conf. portata esercizio | idt | testo 2 car [utf8] [idt] | 126 |  | Indice di confidenza del dato: indica il grado di affidabilità della specifica informazione secondo la scala di qualità del dato definita in tabella. VEDI TABELLA
Laghi | tinfra_a1x2 | 12700 | idx_portata_derivata_max | ind.conf. portata derivata max | idt | testo 2 car [utf8] [idt] | 127 |  | Indice di confidenza del dato: indica il grado di affidabilità della specifica informazione secondo la scala di qualità del dato definita in tabella. VEDI TABELLA
Laghi | tinfra_a1x2 | 12800 | idx_portata_derivata_min | ind.conf. portata derivata min | idt | testo 2 car [utf8] [idt] | 128 |  | Indice di confidenza del dato: indica il grado di affidabilità della specifica informazione secondo la scala di qualità del dato definita in tabella. VEDI TABELLA
Laghi | tinfra_a1x2 | 12900 | idx_portata_derivabile_max | ind.conf. portata derivabile max | idt | testo 2 car [utf8] [idt] | 129 |  | Indice di confidenza del dato: indica il grado di affidabilità della specifica informazione secondo la scala di qualità del dato definita in tabella. VEDI TABELLA
Laghi | tinfra_a1x2 | 13000 | data_ua | aggiornamento | data | data 8 byte [data] | 130 |  | Data dell'ultimo aggiornamento di almeno uno dei dati dell'opera, espressa come gg/mm/aaaa.
Laghi_inpotab | tinfra_a1x2_potab | 13300 | ids_codice | codice opera | idt | testo 16 car [utf8] [idt] | 133 | PRIORITARIO | Codice origine identificativo dell'opera di presa, assegnato dal Gestore, corrispondente al ids_codice_origine individuato nella scheda principale dell'opera di presa. Nel caso di più potabilizzatori il codice dell'opera di presa deve essere ripetuto. Se il campo risulta compilato deve essere indicato il codice del potabilizzatore cui la risorsa è destinata. Non devono essere indicate le opere di presa per le quali l'acqua prelevata è immessa direttamente nella rete di distribuzione, senza specifico trattamento (la sola disinfezione, diretta sull'opera di presa o in linea, non è da considerarsi come trattamento).
Laghi_inpotab | tinfra_a1x2_potab | 13500 | ids_codice_potab | codice potabilizzatore | idt | testo 16 car [utf8] [idt] | 135 | PRIORITARIO | Codice origine assegnato dal Gestore al potabilizzatore a cui è destinata la risorsa prelevata dall'opera di presa. Tale codice deve corrispondere al ids_codice_origine del Potabilizzatore. Se il potabilizzatore è gestito da altri deve essere indicato l'ids_codice_origine del potabilizzatore utilizzato dal Gestore effettivo.
Laghi_inpotab | tinfra_a1x2_potab | 13600 | id_gestore_potab | gestore potabilizzatore | idn | intero 4 byte [idn] | 136 | PRIORITARIO | Indicare il gestore del potabilizzatore a cui è destinata la risorsa prelevata dall'opera di presa. Se trattasi di Gestore sul territorio della Regione Toscana utilizzare i codici definiti in tabella, altrimenti indicarne il nome.
Laghi_inreti | tinfra_a1x2_reti | 13900 | ids_codice | codice opera | idt | testo 16 car [utf8] [idt] | 139 | PRIORITARIO | Codice origine identificativo dell'opera di presa, assegnato dal Gestore, corrispondente al ids_codice_origine individuato nella scheda principale del tipo di opera di presa. Per tutte le opere di presa deve essere indicata la rete di distribuzione finale cui la risorsa prelevata è destinata, sia che la risorsa sia sottoposta a trattamento di potabilizzazione sia che sia immessa direttamente in rete. Nel caso di più reti di distribuzione il codice dell'opera di presa deve essere ripetuto.
Laghi_inreti | tinfra_a1x2_reti | 14100 | ids_codice_rete | codice rete | idt | testo 16 car [utf8] [idt] | 141 | PRIORITARIO | Codice origine assegnato dal Gestore alla rete di distribuzione a cui è destinata la risorsa prelevata dall'opera di presa. Tale codice deve corrispondere al ids_codice_origine della Distribuzione. Se la rete di distribuzione è gestita da altri deve essere indicato l'ids_codice_origine della Distribuzione utilizzato dal Gestore effettivo.
Laghi_inreti | tinfra_a1x2_reti | 14200 | id_gestore_rete | gestore rete | idn | intero 4 byte [idn] | 142 | PRIORITARIO | Indicare il gestore della rete di distribuzione a cui è destinata la risorsa prelevata dall'opera di presa. Se trattasi di Gestore sul territorio della Regione Toscana utilizzare i codici definiti in tabella, altrimenti indicarne il nome.
Pozzi | tinfra_a1x3 | 14500 | ids_codice | codice opera | idt | testo 16 car [utf8] [idt] | 145 |  | Codice univoco identificativo dell'opera, assegnato da AIT. Non deve essere compilato dal Gestore.
Pozzi | tinfra_a1x3 | 14700 | ids_codice_origine | codice origine | testo | testo 32 car [utf8] [testo] | 147 | PRIORITARIO | Codice identificativo dell'opera, assegnato dal Gestore. Tutte le opere affidate o realizzate dal Gestore devono avere un codice origine. Nel caso di "campi pozzi" devono essere registrati tutti i pozzi presenti. Tale codice deve essere univoco per ogni opera a prescindere dallo stato opera (attivo, dismesso, fermo impianto), non deve essere ripetuto né modificato. Il codice opera di un’infrastruttura dismessa non può più essere riutilizzato.
Pozzi | tinfra_a1x3 | 14800 | descrizione | descrizione impianto | testo | testo 64 car [utf8] [testo] | 148 |  | Descrizione sintetica dell'opera. Deve essere univoca per ogni opera e può contenere indicazione del tipo di opera, della denominazione e un'indicazione approssimativa dell'ubicazione.
Pozzi | tinfra_a1x3 | 14900 | coord_nord | g.boaga NORD | m | decimale 8 byte [m] | 149 | PRIORITARIO | Coordinata NORD dell'opera, nel sistema di riferimento Gauss-Boaga.
Pozzi | tinfra_a1x3 | 15000 | coord_est | g.boaga EST | m | decimale 8 byte [m] | 150 | PRIORITARIO | Coordinata EST dell'opera, nel sistema di riferimento Gauss-Boaga.
Pozzi | tinfra_a1x3 | 15100 | coord_rif | fuso RIF. | nr | intero 4 byte [nr] | 151 | PRIORITARIO | Fuso di riferimento per le coordinate dell'opera, nel sistema di riferimento Gauss-Boaga: indicare EST=33 o OVEST=32.
Pozzi | tinfra_a1x3 | 111300 | codice_campo_pozzi | codice identificazione campo pozzi | idt | testo 32 car [utf8] [testo] | 1426 |  | Indicare il codice di identificazione del campo pozzi, utilizzare al massimo 32 caratteri
Pozzi | tinfra_a1x3 | 111400 | descrizione_campo_pozzi | denominazione campo pozzi | testo | testo 64 car [utf8] [testo] | 1427 |  | Indicare la denominazione del campo pozzi, utilizzare massimo 64 cartteri
Pozzi | tinfra_a1x3 | 111500 | schema_codici | codice schema acquedottistico | idt | testo 128 car [utf8] [testo] | 1428 |  | Indicare il codice di identificazione dello schema acquedottistico. Nel caso di più di uno schema inserire il carattere ";" (punto e virgola) per separare i codici. Al massimo sono possibili 128 caratteri
Pozzi | tinfra_a1x3 | 111600 | schema_descrizioni | descrizione schema acquedottistico | testo | testo 255 car [utf8] [testo] | 1429 |  | Indicare la descrizione di identificazione dello schema acquedottistico. Nel caso di più di uno schema inserire il carattere ";" (punto e virgola) per separare i codici. Al massimo sono possibili 255 caratteri.
Pozzi | tinfra_a1x3 | 15200 | quota_slm | quota s.l.m | m | intero 4 byte [m] | 152 |  | Quota dell'opera sul livello del mare, misurata al piano di campagna.
Pozzi | tinfra_a1x3 | 15300 | localita_nome | località | testo | testo 64 car [utf8] [testo] | 153 |  | Nome della località dove è ubicata l'opera.
Pozzi | tinfra_a1x3 | 15400 | id_comune_istat | comune | istat | intero 4 byte [istat] | 154 | PRIORITARIO | Codice ISTAT del Comune dove è ubicata l'opera. VEDI TABELLA
Pozzi | tinfra_a1x3 | 15500 | concessione_estremi | estremi della concessione | testo | testo 64 car [utf8] [testo] | 155 |  | Estremi dell'atto con cui l'Amministrazione pubblica ha concesso l'utilizzo della risorsa idrica. Indicare numero dell'atto di concessione e la data di rilascio. Nel corrispondente campo Portata concessa deve essere indicata la portata indicata nell'atto. Laddove la concessione sia stata correttamente richiesta ma ancora non rilasciata dall'Amministrazione scrivere nella cella "IN ATTESA DI RILASCIO dal gg/mm/aaaa (data della richiesta)". In questo caso nel corrispondente campo Portata concessa deve essere indicata la portata richiesta nella pratica presentata.
Pozzi | tinfra_a1x3 | 15600 | concessione_port_pota | portata concessa uso potabile | l/s | decimale 8 byte [l/s] | 156 |  | Indicare la portata derivabile per uso potabile, così come indicata nell'atto di concessione o come richiesta.
Pozzi | tinfra_a1x3 | 111700 | uso_plurimo | uso plurimo | sn | binario 1 bit [sn] | 1430 |  | Indicare se l'acqua è utilizzata anche per usi diversi da quello potabile
Pozzi | tinfra_a1x3 | 16100 | anno_perforazione | anno perforazione | anno | intero 4 byte [anno] | 161 |  | Anno di perforazione del pozzo, inteso come anno di realizzazione, espresso come "aaaa"; non utilizzare forme del tipo: anni 60 o '60. Non devono essere censite opere realizzate in anni successivi a quello di riferimento. Per le opere IN COSTRUZIONE nell'anno di riferimento ma non ancora terminate inserire l'anno di riferimento. VEDI REGOLE GENERALI
Pozzi | tinfra_a1x3 | 16200 | anno_ristrutturazione | anno ristrutturazione | anno | intero 4 byte [anno] | 162 | PRIORITARIO | Anno in cui è avvenuta l'ultima ristrutturazione dell'opera, espresso come "aaaa". Non utilizzare forme del tipo: anni 60 o '60. L'anno di ristrutturazione deve essere successivo a quello di realizzazione dell'opera. Non devono essere registrate ristrutturazioni avvenute in anni successivi a quello di riferimento. VEDI REGOLE GENERALI
Pozzi | tinfra_a1x3 | 16300 | id_conservazione | conservazione | idn | intero 4 byte [idn] | 163 | PRIORITARIO | Indice che descrive lo stato di conservazione dell'opera. VEDI TABELLA Valutazione a giudizio del Gestore, sulla base della classificazione indicata in tabella.
Pozzi | tinfra_a1x3 | 16400 | utilizzo_tipo | utilizzo (continuo,occasionale,periodico) | testo | testo 16 car [utf8] [testo] | 164 |  | Indicare se l'utilizzo previsto per l'opera di presa è: CONTINUO (sempre funzionante), PERIODICO (per es. stagionale), OCCASIONALE (per es. in casi di emergenza).
Pozzi | tinfra_a1x3 | 16500 | utilizzo_annuo | utilizzo annuo (0 - 100) | % | decimale 8 byte [%] | 165 |  | Indicare per quanto tempo nell'arco dell'anno è utilizzato il punto di presa, espresso in percentuale. Nel caso di opere con uso CONTINUO deve essere pari a 100%. In caso di opera in fermo impianto o dismissione questo dato deve essere ZERO.
Pozzi | tinfra_a1x3 | 16600 | profondita_perforazione | profondità di perforazione | m | decimale 8 byte [m] | 166 | PRIORITARIO | Profondità del pozzo dal piano di campagna.
Pozzi | tinfra_a1x3 | 16700 | diametro_perforazione | diametro perforazione | mm | decimale 8 byte [mm] | 167 |  | Indicare il diametro di perforazione del pozzo.
Pozzi | tinfra_a1x3 | 16800 | potenza_installata | potenza installata | Kw | decimale 8 byte [Kw] | 168 | PRIORITARIO | Potenza complessiva installata presso l'opera. Si intende per potenza installata la potenza complessiva installata presso l’opera, intesa come la somma delle potenze dei singoli macchinari. Nel caso di singola cabina a servizio di più opere è necessario stimare la potenza di ogni opera fornendo in apposita relazione la descrizione del relativo criterio di stima. Il corrispondente livello di confidenza deve essere pari a C, D o X. Nel caso non fosse possibile indicare la potenza installata, può essere indicata quella disponile; in tal caso deve essere fornito in apposita relazione l’elenco delle opere per le quali non è attualmente possibile indicare la potenza installata ma solo quella disponibile.
Pozzi | tinfra_a1x3 | 16900 | consumo_energia | consumo di energia | kwh/anno | decimale 8 byte [kwh/anno] | 169 |  | Consumo annuo di energia elettrica per il funzionamento dell'opera. Nel caso di singolo contatore a servizio di più opere è necessario stimare il consumo di ogni opera fornendo in apposita relazione la descrizione del relativo criterio di stima. Il corrispondente livello di confidenza deve essere pari a C, D o X.
Pozzi | tinfra_a1x3 | 17000 | volume_prelevato | volume prelevato | mc/anno | decimale 8 byte [mc/anno] | 170 | PRIORITARIO | Volume di risorsa prelevata in un anno dall'opera di presa. (A02 ex DM 99/97) In caso di opera in fermo impianto o dismissione questo dato deve essere ZERO.
Pozzi | tinfra_a1x3 | 17100 | volume_immesso | volume immesso in rete | mc/anno | decimale 8 byte [mc/anno] | 171 |  | Volume di acqua prelevata dall'opera di presa e immessa direttamente nella rete di distribuzione, senza specifico trattamento presso impianto di potabilizzazione (A02s ex DM 99/97). La sola disinfezione, diretta sull'opera di presa o in linea, non è da considerarsi come impianto di potabilizzazione. Nel caso in cui la risorsa venga invece interamente convogliata ad un potabilizzatore inserire il valore ZERO. Deve essere minore o uguale al corrispondente volume prelevato dall'opera di presa In caso di opera in fermo impianto o dismissione questo dato deve essere ZERO.
Pozzi | tinfra_a1x3 | 17200 | portata_esercizio | portata di esercizio | l/s | decimale 8 byte [l/s] | 172 |  | Indicare la portata di esercizio dell'opera di presa. Il valore indicato dovrebbe essere minore della portata derivabile massima indicata in concessione.
Pozzi | tinfra_a1x3 | 17300 | portata_utilizzo_max | portata di utilizzo massima | l/s | decimale 8 byte [l/s] | 173 |  | Indicare la portata massima derivata dall'opera di presa. Il valore indicato dovrebbe essere minore della portata derivabile massima indicata in concessione. In caso di opera in fermo impianto o dismissione questo dato deve essere ZERO.
Pozzi | tinfra_a1x3 | 17400 | portata_utilizzo_min | portata di utilizzo minima | l/s | decimale 8 byte [l/s] | 174 |  | Indicare la portata minima derivata dall'opera di presa. Il valore indicato dovrebbe essere minore della portata derivabile massima indicata in concessione. In caso di opera in fermo impianto o dismissione questo dato deve essere ZERO.
Pozzi | tinfra_a1x3 | 17500 | id_tipo_telecontrollo | tipo telecontrollo | idn | intero 4 byte [idn] | 175 | PRIORITARIO | Indicare l'assenza o il tipo di telecontrollo installato. VEDI TABELLA Per telecontrollo MANUALE si intende la rilevazione dei soli stati o grandezze fisiche (ad esempio aperto/chiuso, acceso/spento, misura del livello del serbatoio...), senza possibilità di intervento sugli attuatori da remoto. Per telecontrollo SEMI-AUTOMATICO si intende la rilevazione di stati o grandezze fisiche e la possibilità di attuare solo alcuni interventi da remoto (normalmente interventi legati alla sicurezza).
Pozzi | tinfra_a1x3 | 17600 | pres_misura_portata | misura portata | sn | binario 1 bit [sn] | 176 | PRIORITARIO | Indicare la presenza di sistema di misura della portata.
Pozzi | tinfra_a1x3 | 17700 | pres_misura_pressione | misura pressione | sn | binario 1 bit [sn] | 177 |  | Indicare la presenza di sistema di misura della pressione.
Pozzi | tinfra_a1x3 | 17800 | zona_tutela_assoluta | zona tutela assoluta | sn | binario 1 bit [sn] | 178 |  | Indicare se la zona di tutela assoluta, così come definita dal comma 3 dell'art. 94 del D.Lgs. 152/2006 (zona di almeno 10 metri di estensione dal punto di presa), è adeguatamente protetta e adibita alle sole attività legate alla captazione.
Pozzi | tinfra_a1x3 | 17900 | zona_rispetto | zona rispetto | sn | binario 1 bit [sn] | 179 |  | Ai sensi del comma 4 dell'art. 94 del D.Lgs. 152/2006 (zona circostante la zona di tutela assoluta, sottoposta a vincoli e destinazioni d'uso, di 200 metri di estensione dal punto di presa, se non diversamente stabilito degli enti competenti): - indicare S, se è stata definita una zona di rispetto, - indicare N, se la zona di rispetto non è stata definita ed è quindi pari a 200 metri di estensione dal punto di presa.
Pozzi | tinfra_a1x3 | 18000 | zona_protezione | zona protezione | sn | binario 1 bit [sn] | 180 |  | Indicare la presenza della zona di protezione, così come definita dal comma 7 dell'art. 94 del D.Lgs. 152/2006 (zona delimitata secondo indicazione degli enti competenti, sottoposta a misure relative alla destinazione del territorio interessato e a limitazioni e prescrizioni per gli insediamenti, inserite negli strumenti urbanistici generali e di settore).
Pozzi | tinfra_a1x3 | 18100 | id_tipo_clorazione | tipo di clorazione | idn | intero 4 byte [idn] | 181 |  | Indicare l'assenza o il tipo di trattamento di clorazione installato presso l'opera di presa. VEDI TABELLA Le clorazioni "dirette" sulle captazioni devono essere evidenziate tramite questo campo (non come potabilizzatori), mentre le "centrali di disinfezione", intese come manufatti autonomi rispetto a reti e altre opere ove presenti clorazioni dirette o in linea, devono essere registrate fra i potabilizzatori.
Pozzi | tinfra_a1x3 | 18200 | cloratore_anno_insta | anno istallazione cloratore | anno | intero 4 byte [anno] | 182 |  | Anno di installazione del cloratore, espresso come "aaaa"; non utilizzare forme del tipo: anni 60 o '60. Non può essere precedente all'anno di costruzione dell'opera di presa. Nel caso in cui non sia presente un cloratore utilizzare il codice convenzionale 9800 per indicare EVENTO MAI VERIFICATO associato, laddove richiesto, al corrispondente indice di confidenza di livello "A". Non devono essere censite opere realizzate in anni successivi a quello di riferimento. Per le opere IN COSTRUZIONE nell'anno di riferimento ma non ancora terminate inserire l'anno di riferimento. VEDI REGOLE GENERALI
Pozzi | tinfra_a1x3 | 18300 | cloratore_anno_ristru | anno ristrutturazione cloratore | anno | intero 4 byte [anno] | 183 | PRIORITARIO | Anno in cui è avvenuta l'ultima ristrutturazione dell'opera, espresso come "aaaa". Non utilizzare forme del tipo: anni 60 o '60. L'anno di ristrutturazione deve essere successivo a quello di realizzazione dell'opera. Nel caso in cui il cloratore non è presente, utilizzare il codice convenzionale 9800 per indicare EVENTO MAI VERIFICATO. Non devono essere registrate ristrutturazioni avvenute in anni successivi a quello di riferimento. VEDI REGOLE GENERALI
Pozzi | tinfra_a1x3 | 18400 | episodi_inquinamento5 | episodi inquinamento 5anni | sn | binario 1 bit [sn] | 184 |  | Indicare se negli ultimi 5 anni sono avvenuti episodi di inquinamento.
Pozzi | tinfra_a1x3 | 18500 | id_opera_stato | opera stato | idn | intero 4 byte [idn] | 185 | PRIORITARIO | Indica lo stato dell'opera al 31/12 dell'anno di riferimento. VEDI TABELLA Le opere dismesse o non più “pertinenti” devono restare nel DB Infrastrutture con codice stato opera adeguato. Per le opere eliminate da DB deve essere fornita una nota giustificativa in apposita relazione. VEDI REGOLE GENERALI
Pozzi | tinfra_a1x3 | 18600 | idx_anno_perforazione | ind.conf. anno perforazione | idt | testo 2 car [utf8] [idt] | 186 |  | Indice di confidenza del dato: indica il grado di affidabilità della specifica informazione secondo la scala di qualità del dato definita in tabella. VEDI TABELLA
Pozzi | tinfra_a1x3 | 18700 | idx_anno_ristrutturazione | ind.conf. anno ristrutturazione | idt | testo 2 car [utf8] [idt] | 187 |  | Indice di confidenza del dato: indica il grado di affidabilità della specifica informazione secondo la scala di qualità del dato definita in tabella. VEDI TABELLA
Pozzi | tinfra_a1x3 | 18800 | idx_potenza_installata | ind.conf. potenza installata | idt | testo 2 car [utf8] [idt] | 188 |  | Indice di confidenza del dato: indica il grado di affidabilità della specifica informazione secondo la scala di qualità del dato definita in tabella. VEDI TABELLA
Pozzi | tinfra_a1x3 | 18900 | idx_volume_prelevato | ind.conf. volume prelevato | idt | testo 2 car [utf8] [idt] | 189 |  | Indice di confidenza del dato: indica il grado di affidabilità della specifica informazione secondo la scala di qualità del dato definita in tabella. VEDI TABELLA
Pozzi | tinfra_a1x3 | 19000 | idx_volume_immesso | ind.conf. volume immesso | idt | testo 2 car [utf8] [idt] | 190 |  | Indice di confidenza del dato: indica il grado di affidabilità della specifica informazione secondo la scala di qualità del dato definita in tabella. VEDI TABELLA
Pozzi | tinfra_a1x3 | 19100 | idx_portata_esercizio | ind.conf. portata esercizio | idt | testo 2 car [utf8] [idt] | 191 |  | Indice di confidenza del dato: indica il grado di affidabilità della specifica informazione secondo la scala di qualità del dato definita in tabella. VEDI TABELLA
Pozzi | tinfra_a1x3 | 19200 | idx_portata_utilizzo_max | ind.conf. portata utilizzo max | idt | testo 2 car [utf8] [idt] | 192 |  | Indice di confidenza del dato: indica il grado di affidabilità della specifica informazione secondo la scala di qualità del dato definita in tabella. VEDI TABELLA
Pozzi | tinfra_a1x3 | 19300 | idx_portata_utilizzo_min | ind.conf. portata utilizzo min | idt | testo 2 car [utf8] [idt] | 193 |  | Indice di confidenza del dato: indica il grado di affidabilità della specifica informazione secondo la scala di qualità del dato definita in tabella. VEDI TABELLA
Pozzi | tinfra_a1x3 | 19400 | data_ua | aggiornamento | data | data 8 byte [data] | 194 |  | Data dell'ultimo aggiornamento di almeno uno dei dati dell'opera, espressa come gg/mm/aaaa.
Pozzi_pompe | tinfra_a1x3_pompe | 19700 | ids_codice | codice opera | idt | testo 16 car [utf8] [idt] | 197 |  | Codice origine identificativo dell'opera assegnato dal Gestore, corrispondente al ids_codice_origine individuato nella scheda principale del tipo di opera presso la quale è installata la pompa. Devono essere rappresentate solo le opere presso le quali sono installate una o più pompe.
Pozzi_pompe | tinfra_a1x3_pompe | 19900 | id_conservazione | conservazione | idn | intero 4 byte [idn] | 199 |  | Indice che descrive lo stato di conservazione dell'opera. VEDI TABELLA Valutazione a giudizio del Gestore, sulla base della classificazione indicata in tabella.
Pozzi_pompe | tinfra_a1x3_pompe | 20000 | anno_installazione | anno installazione | anno | intero 4 byte [anno] | 200 |  | Anno di installazione della pompa, espresso come "aaaa"; non utilizzare forme del tipo: anni 60 o '60. Non devono essere censite opere realizzate in anni successivi a quello di riferimento. Per le opere IN COSTRUZIONE nell'anno di riferimento ma non ancora terminate inserire l'anno di riferimento. VEDI REGOLE GENERALI
Pozzi_pompe | tinfra_a1x3_pompe | 20100 | anno_ristrutturazione | anno ristrutturazione | anno | intero 4 byte [anno] | 201 |  | Anno in cui è avvenuta l'ultima ristrutturazione dell'opera, espresso come "aaaa". Non utilizzare forme del tipo: anni 60 o '60. L'anno di ristrutturazione deve essere successivo a quello di realizzazione dell'opera. Non devono essere registrate ristrutturazioni avvenute in anni successivi a quello di riferimento (caso particolare per le pompe: l'anno di ristrutturazione può essere sostituito da anno di sostituzione della pompa). VEDI REGOLE GENERALI
Pozzi_pompe | tinfra_a1x3_pompe | 20200 | potenza | potenza | Kw | decimale 8 byte [Kw] | 202 |  | Potenza di targa della pompa.
Pozzi_pompe | tinfra_a1x3_pompe | 20300 | portata | portata | l/s | decimale 8 byte [l/s] | 203 |  | Portata della pompa.
Pozzi_pompe | tinfra_a1x3_pompe | 20400 | prevalenza | prevalenza | M.C.A. | decimale 8 byte [M.C.A.] | 204 |  | Prevalenza di targa della pompa.
Pozzi_pompe | tinfra_a1x3_pompe | 20500 | funziona_riserva | funziona riserva | sn | binario 1 bit [sn] | 205 |  | Indicare la presenza di pompe di riserva.
Pozzi_pompe | tinfra_a1x3_pompe | 20600 | idx_anno_installazione | ind.conf. anno installazione | idt | testo 2 car [utf8] [idt] | 206 |  | Indice di confidenza del dato: indica il grado di affidabilità della specifica informazione secondo la scala di qualità del dato definita in tabella. VEDI TABELLA
Pozzi_pompe | tinfra_a1x3_pompe | 20700 | idx_anno_ristrutturazione | ind.conf. anno ristrutturazione | idt | testo 2 car [utf8] [idt] | 207 |  | Indice di confidenza del dato: indica il grado di affidabilità della specifica informazione secondo la scala di qualità del dato definita in tabella. VEDI TABELLA
Pozzi_pompe | tinfra_a1x3_pompe | 20800 | idx_potenza | ind.conf. potenza | idt | testo 2 car [utf8] [idt] | 208 |  | Indice di confidenza del dato: indica il grado di affidabilità della specifica informazione secondo la scala di qualità del dato definita in tabella. VEDI TABELLA
Pozzi_pompe | tinfra_a1x3_pompe | 20900 | idx_portata | ind.conf. portata | idt | testo 2 car [utf8] [idt] | 209 |  | Indice di confidenza del dato: indica il grado di affidabilità della specifica informazione secondo la scala di qualità del dato definita in tabella. VEDI TABELLA
Pozzi_pompe | tinfra_a1x3_pompe | 21000 | idx_prevalenza | ind.conf. prevalenza | idt | testo 2 car [utf8] [idt] | 210 |  | Indice di confidenza del dato: indica il grado di affidabilità della specifica informazione secondo la scala di qualità del dato definita in tabella. VEDI TABELLA
Pozzi_inpotab | tinfra_a1x3_potab | 21300 | ids_codice | codice opera | idt | testo 16 car [utf8] [idt] | 213 | PRIORITARIO | Codice origine identificativo dell'opera di presa, assegnato dal Gestore, corrispondente al ids_codice_origine individuato nella scheda principale dell'opera di presa. Nel caso di più potabilizzatori il codice dell'opera di presa deve essere ripetuto. Se il campo risulta compilato deve essere indicato il codice del potabilizzatore cui la risorsa è destinata. Non devono essere indicate le opere di presa per le quali l'acqua prelevata è immessa direttamente nella rete di distribuzione, senza specifico trattamento (la sola disinfezione, diretta sull'opera di presa o in linea, non è da considerarsi come trattamento).
Pozzi_inpotab | tinfra_a1x3_potab | 21500 | ids_codice_potab | codice potabilizzatore | idt | testo 16 car [utf8] [idt] | 215 | PRIORITARIO | Codice origine assegnato dal Gestore al potabilizzatore a cui è destinata la risorsa prelevata dall'opera di presa. Tale codice deve corrispondere al ids_codice_origine del Potabilizzatore. Se il potabilizzatore è gestito da altri deve essere indicato l'ids_codice_origine del potabilizzatore utilizzato dal Gestore effettivo.
Pozzi_inpotab | tinfra_a1x3_potab | 21600 | id_gestore_potab | gestore potabilizzatore | idn | intero 4 byte [idn] | 216 | PRIORITARIO | Indicare il gestore del potabilizzatore a cui è destinata la risorsa prelevata dall'opera di presa. Se trattasi di Gestore sul territorio della Regione Toscana utilizzare i codici definiti in tabella, altrimenti indicarne il nome.
Pozzi_inreti | tinfra_a1x3_reti | 21900 | ids_codice | codice opera | idt | testo 16 car [utf8] [idt] | 219 | PRIORITARIO | Codice origine identificativo dell'opera di presa, assegnato dal Gestore, corrispondente al ids_codice_origine individuato nella scheda principale del tipo di opera di presa. Per tutte le opere di presa deve essere indicata la rete di distribuzione finale cui la risorsa prelevata è destinata, sia che la risorsa sia sottoposta a trattamento di potabilizzazione sia che sia immessa direttamente in rete. Nel caso di più reti di distribuzione il codice dell'opera di presa deve essere ripetuto.
Pozzi_inreti | tinfra_a1x3_reti | 22100 | ids_codice_rete | codice rete | idt | testo 16 car [utf8] [idt] | 221 | PRIORITARIO | Codice origine assegnato dal Gestore alla rete di distribuzione a cui è destinata la risorsa prelevata dall'opera di presa. Tale codice deve corrispondere al ids_codice_origine della Distribuzione. Se la rete di distribuzione è gestita da altri deve essere indicato l'ids_codice_origine della Distribuzione utilizzato dal Gestore effettivo.
Pozzi_inreti | tinfra_a1x3_reti | 22200 | id_gestore_rete | gestore rete | idn | intero 4 byte [idn] | 222 | PRIORITARIO | Indicare il gestore della rete di distribuzione a cui è destinata la risorsa prelevata dall'opera di presa. Se trattasi di Gestore sul territorio della Regione Toscana utilizzare i codici definiti in tabella, altrimenti indicarne il nome.
Sorgenti | tinfra_a1x4 | 23500 | ids_codice | codice opera | idt | testo 16 car [utf8] [idt] | 235 |  | Codice univoco identificativo dell'opera, assegnato da AIT. Non deve essere compilato dal Gestore.
Sorgenti | tinfra_a1x4 | 23700 | ids_codice_origine | codice origine | testo | testo 32 car [utf8] [testo] | 237 | PRIORITARIO | Codice identificativo dell'opera, assegnato dal Gestore. Tutte le opere affidate o realizzate dal Gestore devono avere un codice origine. Nel caso di "campi sorgenti" devono essere registrati tutte le sorgenti presenti. Tale codice deve essere univoco per ogni opera a prescindere dallo stato opera (attivo, dismesso, fermo impianto), non deve essere ripetuto né modificato. Il codice opera di un’infrastruttura dismessa non può più essere riutilizzato.
Sorgenti | tinfra_a1x4 | 23800 | descrizione | descrizione impianto | testo | testo 64 car [utf8] [testo] | 238 |  | Descrizione sintetica dell'opera. Deve essere univoca per ogni opera e può contenere indicazione del tipo di opera, della denominazione e un'indicazione approssimativa dell'ubicazione.
Sorgenti | tinfra_a1x4 | 23900 | coord_nord | g.boaga NORD | m | decimale 8 byte [m] | 239 | PRIORITARIO | Coordinata NORD dell'opera, nel sistema di riferimento Gauss-Boaga.
Sorgenti | tinfra_a1x4 | 24000 | coord_est | g.boaga EST | m | decimale 8 byte [m] | 240 | PRIORITARIO | Coordinata EST dell'opera, nel sistema di riferimento Gauss-Boaga.
Sorgenti | tinfra_a1x4 | 24100 | coord_rif | fuso RIF. | nr | intero 4 byte [nr] | 241 | PRIORITARIO | Fuso di riferimento per le coordinate dell'opera, nel sistema di riferimento Gauss-Boaga: indicare EST=33 o OVEST=32.
Sorgenti | tinfra_a1x4 | 111800 | codice_campo_sorgenti | codice identificazione campo sorgenti | idt | testo 32 car [utf8] [testo] | 1431 |  | Indicare il codice di identificazione del campo sorgenti, utilizzare al massimo 32 caratteri
Sorgenti | tinfra_a1x4 | 111900 | descrizione_campo_sorgenti | denominazione campo sorgenti | testo | testo 64 car [utf8] [testo] | 1432 |  | Indicare la denominazione del campo sorgenti, utilizzare massimo 64 cartteri
Sorgenti | tinfra_a1x4 | 112000 | schema_codici | codice schema acquedottistico | idt | testo 128 car [utf8] [testo] | 1433 |  | Indicare il codice di identificazione dello schema acquedottistico. Nel caso di più di uno schema inserire il carattere ";" (punto e virgola) per separare i codici. Al massimo sono possibili 128 caratteri
Sorgenti | tinfra_a1x4 | 112100 | schema_descrizioni | descrizione schema acquedottistico | testo | testo 255 car [utf8] [testo] | 1434 |  | Indicare la descrizione di identificazione dello schema acquedottistico. Nel caso di più di uno schema inserire il carattere ";" (punto e virgola) per separare i codici. Al massimo sono possibili 255 caratteri.
Sorgenti | tinfra_a1x4 | 24200 | quota_slm | quota s.l.m | m | intero 4 byte [m] | 242 |  | Quota dell'opera sul livello del mare, misurata al piano di campagna.
Sorgenti | tinfra_a1x4 | 24300 | localita_nome | località | testo | testo 64 car [utf8] [testo] | 243 |  | Nome della località dove è ubicata l'opera.
Sorgenti | tinfra_a1x4 | 24400 | id_comune_istat | comune | istat | intero 4 byte [istat] | 244 | PRIORITARIO | Codice ISTAT del Comune dove è ubicata l'opera. VEDI TABELLA
Sorgenti | tinfra_a1x4 | 24500 | concessione_estremi | estremi della concessione | testo | testo 64 car [utf8] [testo] | 245 |  | Estremi dell'atto con cui l'Amministrazione pubblica ha concesso l'utilizzo della risorsa idrica. Indicare numero dell'atto di concessione e la data di rilascio. Nel corrispondente campo Portata concessa deve essere indicata la portata indicata nell'atto. Laddove la concessione sia stata correttamente richiesta ma ancora non rilasciata dall'Amministrazione scrivere nella cella "IN ATTESA DI RILASCIO dal gg/mm/aaaa (data della richiesta)". In questo caso nel corrispondente campo Portata concessa deve essere indicata la portata richiesta nella pratica presentata.
Sorgenti | tinfra_a1x4 | 24600 | concessione_port_pota | portata concessa uso potabile | l/s | decimale 8 byte [l/s] | 246 |  | Indicare la portata derivabile per uso potabile, così come indicata nell'atto di concessione o come richiesta.
Sorgenti | tinfra_a1x4 | 112200 | uso_plurimo | uso plurimo | sn | binario 1 bit [sn] | 1435 |  | Indicare se l'acqua è utilizzata anche per usi diversi da quello potabile
Sorgenti | tinfra_a1x4 | 25100 | anno_costruzione | anno costruzione | anno | intero 4 byte [anno] | 251 |  | Anno di costruzione dell'opera, inteso come anno di realizzazione, espresso come "aaaa"; non utilizzare forme del tipo: anni 60 o '60. Non devono essere censite opere realizzate in anni successivi a quello di riferimento. Per le opere IN COSTRUZIONE nell'anno di riferimento ma non ancora terminate inserire l'anno di riferimento. VEDI REGOLE GENERALI
Sorgenti | tinfra_a1x4 | 25200 | anno_ristrutturazione | anno ristrutturazione | anno | intero 4 byte [anno] | 252 | PRIORITARIO | Anno in cui è avvenuta l'ultima ristrutturazione dell'opera, espresso come "aaaa". Non utilizzare forme del tipo: anni 60 o '60. L'anno di ristrutturazione deve essere successivo a quello di realizzazione dell'opera. Non devono essere registrate ristrutturazioni avvenute in anni successivi a quello di riferimento. VEDI REGOLE GENERALI
Sorgenti | tinfra_a1x4 | 25300 | id_conservazione | conservazione | idn | intero 4 byte [idn] | 253 | PRIORITARIO | Indice che descrive lo stato di conservazione dell'opera. VEDI TABELLA Valutazione a giudizio del Gestore, sulla base della classificazione indicata in tabella.
Sorgenti | tinfra_a1x4 | 25400 | utilizzo_tipo | utilizzo (continuo,occasionale,periodico) | testo | testo 16 car [utf8] [testo] | 254 |  | Indicare se l'utilizzo previsto per l'opera di presa è: CONTINUO (sempre funzionante), PERIODICO (per es. stagionale), OCCASIONALE (per es. in casi di emergenza).
Sorgenti | tinfra_a1x4 | 25500 | utilizzo_annuo | utilizzo annuo (0 - 100) | % | decimale 8 byte [%] | 255 |  | Indicare per quanto tempo nell'arco dell'anno è utilizzato il punto di presa, espresso in percentuale. Nel caso di opere con uso CONTINUO deve essere pari a 100%. In caso di opera in fermo impianto o dismissione questo dato deve essere ZERO.
Sorgenti | tinfra_a1x4 | 25600 | pres_cunicolo_presa | cunicolo di presa | sn | binario 1 bit [sn] | 256 |  | Indicare la presenza di cunicolo di presa in corrispondenza della derivazione da sorgente.
Sorgenti | tinfra_a1x4 | 25700 | pres_vasca_captazione | vasca captazione | sn | binario 1 bit [sn] | 257 |  | Indicare se la sorgente è dotata di vasca di captazione.
Sorgenti | tinfra_a1x4 | 25800 | pres_vasca_misura | vasca misura | sn | binario 1 bit [sn] | 258 |  | Indicare se la sorgente è dotata di vasca di misura.
Sorgenti | tinfra_a1x4 | 25900 | pres_vasca_carico | vasca carico | sn | binario 1 bit [sn] | 259 |  | Indicare se la sorgente è dotata di vasca di carico.
Sorgenti | tinfra_a1x4 | 26000 | volume_prelevato | volume prelevato | mc/anno | decimale 8 byte [mc/anno] | 260 | PRIORITARIO | Volume di risorsa prelevata in un anno dall'opera di presa. (A02 ex DM 99/97) In caso di opera in fermo impianto o dismissione questo dato deve essere ZERO.
Sorgenti | tinfra_a1x4 | 26100 | volume_immesso | volume immesso in rete | mc/anno | decimale 8 byte [mc/anno] | 261 |  | Volume di acqua prelevata dall'opera di presa e immessa direttamente nella rete di distribuzione, senza specifico trattamento presso impianto di potabilizzazione (A02s ex DM 99/97). La sola disinfezione, diretta sull'opera di presa o in linea, non è da considerarsi come impianto di potabilizzazione. Nel caso in cui la risorsa venga invece interamente convogliata ad un potabilizzatore inserire il valore ZERO. Deve essere minore o uguale al corrispondente volume prelevato dall'opera di presa In caso di opera in fermo impianto o dismissione questo dato deve essere ZERO.
Sorgenti | tinfra_a1x4 | 26200 | portata_utilizzo | portata di utilizzo | l/s | decimale 8 byte [l/s] | 262 |  | Indicare la portata di utilizzo della sorgente, indicata nella concessione di derivazione. In caso di opera in fermo impianto o dismissione questo dato deve essere ZERO
Sorgenti | tinfra_a1x4 | 26300 | portata_utilizzo_max | portata di utilizzo massima | l/s | decimale 8 byte [l/s] | 263 |  | Indicare la portata massima derivata dall'opera di presa. Il valore indicato dovrebbe essere minore della portata derivabile massima indicata in concessione. In caso di opera in fermo impianto o dismissione questo dato deve essere ZERO.
Sorgenti | tinfra_a1x4 | 26400 | portata_utilizzo_min | portata di utilizzo minima | l/s | decimale 8 byte [l/s] | 264 |  | Indicare la portata minima derivata dall'opera di presa. Il valore indicato dovrebbe essere minore della portata derivabile massima indicata in concessione. In caso di opera in fermo impianto o dismissione questo dato deve essere ZERO.
Sorgenti | tinfra_a1x4 | 26500 | id_tipo_telecontrollo | tipo telecontrollo | idn | intero 4 byte [idn] | 265 | PRIORITARIO | Indicare l'assenza o il tipo di telecontrollo installato. VEDI TABELLA Per telecontrollo MANUALE si intende la rilevazione dei soli stati o grandezze fisiche (ad esempio aperto/chiuso, acceso/spento, misura del livello del serbatoio...), senza possibilità di intervento sugli attuatori da remoto. Per telecontrollo SEMI-AUTOMATICO si intende la rilevazione di stati o grandezze fisiche e la possibilità di attuare solo alcuni interventi da remoto (normalmente interventi legati alla sicurezza).
Sorgenti | tinfra_a1x4 | 26600 | pres_misura_portata | misura portata | sn | binario 1 bit [sn] | 266 | PRIORITARIO | Indicare la presenza di sistema di misura della portata.
Sorgenti | tinfra_a1x4 | 26700 | zona_tutela_assoluta | zona tutela assoluta | sn | binario 1 bit [sn] | 267 |  | Indicare se la zona di tutela assoluta, così come definita dal comma 3 dell'art. 94 del D.Lgs. 152/2006 (zona di almeno 10 metri di estensione dal punto di presa), è adeguatamente protetta e adibita alle sole attività legate alla captazione.
Sorgenti | tinfra_a1x4 | 26800 | zona_rispetto | zona rispetto | sn | binario 1 bit [sn] | 268 |  | Ai sensi del comma 4 dell'art. 94 del D.Lgs. 152/2006 (zona circostante la zona di tutela assoluta, sottoposta a vincoli e destinazioni d'uso, di 200 metri di estensione dal punto di presa, se non diversamente stabilito degli enti competenti): - indicare S, se è stata definita una zona di rispetto, - indicare N, se la zona di rispetto non è stata definita ed è quindi pari a 200 metri di estensione dal punto di presa.
Sorgenti | tinfra_a1x4 | 26900 | zona_protezione | zona protezione | sn | binario 1 bit [sn] | 269 |  | Indicare la presenza della zona di protezione, così come definita dal comma 7 dell'art. 94 del D.Lgs. 152/2006 (zona delimitata secondo indicazione degli enti competenti, sottoposta a misure relative alla destinazione del territorio interessato e a limitazioni e prescrizioni per gli insediamenti, inserite negli strumenti urbanistici generali e di settore).
Sorgenti | tinfra_a1x4 | 27000 | id_tipo_clorazione | tipo di clorazione | idn | intero 4 byte [idn] | 270 |  | Indicare l'assenza o il tipo di trattamento di clorazione installato presso l'opera di presa. VEDI TABELLA Le clorazioni "dirette" sulle captazioni devono essere evidenziate tramite questo campo (non come potabilizzatori), mentre le "centrali di disinfezione", intese come manufatti autonomi rispetto a reti e altre opere ove presenti clorazioni dirette o in linea, devono essere registrate fra i potabilizzatori.
Sorgenti | tinfra_a1x4 | 27100 | cloratore_anno_insta | anno istallazione cloratore | anno | intero 4 byte [anno] | 271 |  | Anno di installazione del cloratore, espresso come "aaaa"; non utilizzare forme del tipo: anni 60 o '60. Non può essere precedente all'anno di costruzione dell'opera di presa. Nel caso in cui non sia presente un cloratore utilizzare il codice convenzionale 9800 per indicare EVENTO MAI VERIFICATO associato, laddove richiesto, al corrispondente indice di confidenza di livello "A". Non devono essere censite opere realizzate in anni successivi a quello di riferimento. Per le opere IN COSTRUZIONE nell'anno di riferimento ma non ancora terminate inserire l'anno di riferimento. VEDI REGOLE GENERALI
Sorgenti | tinfra_a1x4 | 27200 | cloratore_anno_ristru | anno ristrutturazione cloratore | anno | intero 4 byte [anno] | 272 | PRIORITARIO | Anno in cui è avvenuta l'ultima ristrutturazione dell'opera, espresso come "aaaa". Non utilizzare forme del tipo: anni 60 o '60. L'anno di ristrutturazione deve essere successivo a quello di realizzazione dell'opera. Nel caso in cui il cloratore non è presente, utilizzare il codice convenzionale 9800 per indicare EVENTO MAI VERIFICATO. Non devono essere registrate ristrutturazioni avvenute in anni successivi a quello di riferimento. VEDI REGOLE GENERALI
Sorgenti | tinfra_a1x4 | 27300 | episodi_inquinamento5 | episodi inquinamento 5anni | sn | binario 1 bit [sn] | 273 |  | Indicare se negli ultimi 5 anni sono avvenuti episodi di inquinamento.
Sorgenti | tinfra_a1x4 | 27400 | id_opera_stato | opera stato | idn | intero 4 byte [idn] | 274 | PRIORITARIO | Indica lo stato dell'opera al 31/12 dell'anno di riferimento. VEDI TABELLA Le opere dismesse o non più “pertinenti” devono restare nel DB Infrastrutture con codice stato opera adeguato. Per le opere eliminate da DB deve essere fornita una nota giustificativa in apposita relazione. VEDI REGOLE GENERALI
Sorgenti | tinfra_a1x4 | 27500 | idx_anno_costruzione | ind.conf. anno costruzione | idt | testo 2 car [utf8] [idt] | 275 |  | Indice di confidenza del dato: indica il grado di affidabilità della specifica informazione secondo la scala di qualità del dato definita in tabella. VEDI TABELLA
Sorgenti | tinfra_a1x4 | 27600 | idx_anno_ristrutturazione | ind.conf. anno ristrutturazione | idt | testo 2 car [utf8] [idt] | 276 |  | Indice di confidenza del dato: indica il grado di affidabilità della specifica informazione secondo la scala di qualità del dato definita in tabella. VEDI TABELLA
Sorgenti | tinfra_a1x4 | 27700 | idx_volume_prelevato | ind.conf. volume prelevato | idt | testo 2 car [utf8] [idt] | 277 |  | Indice di confidenza del dato: indica il grado di affidabilità della specifica informazione secondo la scala di qualità del dato definita in tabella. VEDI TABELLA
Sorgenti | tinfra_a1x4 | 27800 | idx_volume_immesso | ind.conf. volume immesso | idt | testo 2 car [utf8] [idt] | 278 |  | Indice di confidenza del dato: indica il grado di affidabilità della specifica informazione secondo la scala di qualità del dato definita in tabella. VEDI TABELLA
Sorgenti | tinfra_a1x4 | 27900 | idx_portata_utilizzo | ind.conf. portata utilizzo | idt | testo 2 car [utf8] [idt] | 279 |  | Indice di confidenza del dato: indica il grado di affidabilità della specifica informazione secondo la scala di qualità del dato definita in tabella. VEDI TABELLA
Sorgenti | tinfra_a1x4 | 28000 | idx_portata_utilizzo_max | ind.conf. portata utilizzo max | idt | testo 2 car [utf8] [idt] | 280 |  | Indice di confidenza del dato: indica il grado di affidabilità della specifica informazione secondo la scala di qualità del dato definita in tabella. VEDI TABELLA
Sorgenti | tinfra_a1x4 | 28100 | idx_portata_utilizzo_min | ind.conf. portata utilizzo min | idt | testo 2 car [utf8] [idt] | 281 |  | Indice di confidenza del dato: indica il grado di affidabilità della specifica informazione secondo la scala di qualità del dato definita in tabella. VEDI TABELLA
Sorgenti | tinfra_a1x4 | 28200 | data_ua | aggiornamento | data | data 8 byte [data] | 282 |  | Data dell'ultimo aggiornamento di almeno uno dei dati dell'opera, espressa come gg/mm/aaaa.
Sorgenti_inpotab | tinfra_a1x4_potab | 28500 | ids_codice | codice opera | idt | testo 16 car [utf8] [idt] | 285 | PRIORITARIO | Codice origine identificativo dell'opera di presa, assegnato dal Gestore, corrispondente al ids_codice_origine individuato nella scheda principale dell'opera di presa. Nel caso di più potabilizzatori il codice dell'opera di presa deve essere ripetuto. Se il campo risulta compilato deve essere indicato il codice del potabilizzatore cui la risorsa è destinata. Non devono essere indicate le opere di presa per le quali l'acqua prelevata è immessa direttamente nella rete di distribuzione, senza specifico trattamento (la sola disinfezione, diretta sull'opera di presa o in linea, non è da considerarsi come trattamento).
Sorgenti_inpotab | tinfra_a1x4_potab | 28700 | ids_codice_potab | codice potabilizzatore | idt | testo 16 car [utf8] [idt] | 287 | PRIORITARIO | Codice origine assegnato dal Gestore al potabilizzatore a cui è destinata la risorsa prelevata dall'opera di presa. Tale codice deve corrispondere al ids_codice_origine del Potabilizzatore. Se il potabilizzatore è gestito da altri deve essere indicato l'ids_codice_origine del potabilizzatore utilizzato dal Gestore effettivo.
Sorgenti_inpotab | tinfra_a1x4_potab | 28800 | id_gestore_potab | gestore potabilizzatore | idn | intero 4 byte [idn] | 288 | PRIORITARIO | Indicare il gestore del potabilizzatore a cui è destinata la risorsa prelevata dall'opera di presa. Se trattasi di Gestore sul territorio della Regione Toscana utilizzare i codici definiti in tabella, altrimenti indicarne il nome.
Sorgenti_inreti | tinfra_a1x4_reti | 29100 | ids_codice | codice opera | idt | testo 16 car [utf8] [idt] | 291 | PRIORITARIO | Codice origine identificativo dell'opera di presa, assegnato dal Gestore, corrispondente al ids_codice_origine individuato nella scheda principale del tipo di opera di presa. Per tutte le opere di presa deve essere indicata la rete di distribuzione finale cui la risorsa prelevata è destinata, sia che la risorsa sia sottoposta a trattamento di potabilizzazione sia che sia immessa direttamente in rete. Nel caso di più reti di distribuzione il codice dell'opera di presa deve essere ripetuto.
Sorgenti_inreti | tinfra_a1x4_reti | 29300 | ids_codice_rete | codice rete | idt | testo 16 car [utf8] [idt] | 293 | PRIORITARIO | Codice origine assegnato dal Gestore alla rete di distribuzione a cui è destinata la risorsa prelevata dall'opera di presa. Tale codice deve corrispondere al ids_codice_origine della Distribuzione. Se la rete di distribuzione è gestita da altri deve essere indicato l'ids_codice_origine della Distribuzione utilizzato dal Gestore effettivo.
Sorgenti_inreti | tinfra_a1x4_reti | 29400 | id_gestore_rete | gestore rete | idn | intero 4 byte [idn] | 294 | PRIORITARIO | Indicare il gestore della rete di distribuzione a cui è destinata la risorsa prelevata dall'opera di presa. Se trattasi di Gestore sul territorio della Regione Toscana utilizzare i codici definiti in tabella, altrimenti indicarne il nome.
Mari | tinfra_a1x5 | 103900 | ids_codice | codice opera | idt | testo 16 car [utf8] [idt] | 1170 |  | Codice univoco identificativo dell'opera, assegnato da AIT. Non deve essere compilato dal Gestore.
Mari | tinfra_a1x5 | 104100 | ids_codice_origine | codice origine | testo | testo 32 car [utf8] [testo] | 1172 | PRIORITARIO | Codice identificativo dell'opera, assegnato dal Gestore. Tutte le opere affidate o realizzate dal Gestore devono avere un codice origine. Nel caso di "campi sorgenti" devono essere registrati tutte le sorgenti presenti. Tale codice deve essere univoco per ogni opera a prescindere dallo stato opera (attivo, dismesso, fermo impianto), non deve essere ripetuto né modificato. Il codice opera di un’infrastruttura dismessa non può più essere riutilizzato.
Mari | tinfra_a1x5 | 104200 | descrizione | descrizione impianto | testo | testo 64 car [utf8] [testo] | 1173 |  | Descrizione sintetica dell'opera. Deve essere univoca per ogni opera e può contenere indicazione del tipo di opera, della denominazione e un'indicazione approssimativa dell'ubicazione.
Mari | tinfra_a1x5 | 104300 | coord_nord | g.boaga NORD | m | decimale 8 byte [m] | 1174 | PRIORITARIO | Coordinata NORD dell'opera, nel sistema di riferimento Gauss-Boaga.
Mari | tinfra_a1x5 | 104400 | coord_est | g.boaga EST | m | decimale 8 byte [m] | 1175 | PRIORITARIO | Coordinata EST dell'opera, nel sistema di riferimento Gauss-Boaga.
Mari | tinfra_a1x5 | 104500 | coord_rif | fuso RIF. | nr | intero 4 byte [nr] | 1176 | PRIORITARIO | Fuso di riferimento per le coordinate dell'opera, nel sistema di riferimento Gauss-Boaga: indicare EST=33 o OVEST=32.
Mari | tinfra_a1x5 | 116400 | schema_codici | codice schema acquedottistico | idt | testo 128 car [utf8] [testo] | 1277 |  | Indicare il codice di identificazione dello schema acquedottistico. Nel caso di più di uno schema inserire il carattere ";" (punto e virgola) per separare i codici. Al massimo sono possibili 128 caratteri
Mari | tinfra_a1x5 | 116500 | schema_descrizioni | descrizione schema acquedottistico | testo | testo 255 car [utf8] [testo] | 1278 |  | Indicare la descrizione di identificazione dello schema acquedottistico. Nel caso di più di uno schema inserire il carattere ";" (punto e virgola) per separare i codici. Al massimo sono possibili 255 caratteri.
Mari | tinfra_a1x5 | 104800 | profondita_slm | profondità s.l.m | m | intero 4 byte [m] | 1179 |  | Profondità di posa della condotta rispetto al piano di campagna
Mari | tinfra_a1x5 | 104900 | localita_nome | località | testo | testo 64 car [utf8] [testo] | 1180 |  | Nome della località dove è ubicata l'opera.
Mari | tinfra_a1x5 | 105000 | id_comune_istat | comune | istat | intero 4 byte [istat] | 1181 | PRIORITARIO | Codice ISTAT del Comune dove è ubicata l'opera. VEDI TABELLA
Mari | tinfra_a1x5 | 105100 | concessione_estremi | estremi della concessione | testo | testo 64 car [utf8] [testo] | 1182 |  | Estremi dell'atto con cui l'Amministrazione pubblica ha concesso l'utilizzo della risorsa idrica. Indicare numero dell'atto di concessione e la data di rilascio. Nel corrispondente campo Portata concessa deve essere indicata la portata indicata nell'atto. Laddove la concessione sia stata correttamente richiesta ma ancora non rilasciata dall'Amministrazione scrivere nella cella "IN ATTESA DI RILASCIO dal gg/mm/aaaa (data della richiesta)". In questo caso nel corrispondente campo Portata concessa deve essere indicata la portata richiesta nella pratica presentata.
Mari | tinfra_a1x5 | 105200 | concessione_port_pota | portata concessa uso potabile | l/s | decimale 8 byte [l/s] | 1183 |  | Indicare la portata derivabile per uso potabile, così come indicata nell'atto di concessione o come richiesta.
Mari | tinfra_a1x5 | 117600 | uso_plurimo | uso plurimo | sn | binario 1 bit [sn] | 1289 |  | Indicare se l'acqua è utilizzata anche per usi diversi da quello potabile
Mari | tinfra_a1x5 | 105300 | anno_costruzione | anno costruzione | anno | intero 4 byte [anno] | 1184 |  | Anno di costruzione dell'opera, inteso come anno di realizzazione, espresso come "aaaa"; non utilizzare forme del tipo: anni 60 o '60. Non devono essere censite opere realizzate in anni successivi a quello di riferimento. Per le opere IN COSTRUZIONE nell'anno di riferimento ma non ancora terminate inserire l'anno di riferimento. VEDI REGOLE GENERALI
Mari | tinfra_a1x5 | 105400 | anno_ristrutturazione | anno ristrutturazione | anno | intero 4 byte [anno] | 1185 | PRIORITARIO | Anno in cui è avvenuta l'ultima ristrutturazione dell'opera, espresso come "aaaa". Non utilizzare forme del tipo: anni 60 o '60. L'anno di ristrutturazione deve essere successivo a quello di realizzazione dell'opera. Non devono essere registrate ristrutturazioni avvenute in anni successivi a quello di riferimento. VEDI REGOLE GENERALI
Mari | tinfra_a1x5 | 105500 | id_conservazione | conservazione | idn | intero 4 byte [idn] | 1186 | PRIORITARIO | Indice che descrive lo stato di conservazione dell'opera. VEDI TABELLA Valutazione a giudizio del Gestore, sulla base della classificazione indicata in tabella.
Mari | tinfra_a1x5 | 105600 | utilizzo_tipo | utilizzo (continuo,occasionale,periodico) | testo | testo 16 car [utf8] [testo] | 1187 |  | Indicare se l'utilizzo previsto per l'opera di presa è: CONTINUO (sempre funzionante), PERIODICO (per es. stagionale), OCCASIONALE (per es. in casi di emergenza).
Mari | tinfra_a1x5 | 105700 | utilizzo_annuo | utilizzo annuo (0 - 100) | % | decimale 8 byte [%] | 1188 |  | Indicare per quanto tempo nell'arco dell'anno è utilizzato il punto di presa, espresso in percentuale. Nel caso di opere con uso CONTINUO deve essere pari a 100%. In caso di opera in fermo impianto o dismissione questo dato deve essere ZERO.
Mari | tinfra_a1x5 | 105800 | lunghezza | lunghezza | m | decimale 8 byte [m] | 1189 |  | Indicare la lunghezza della condotta
Mari | tinfra_a1x5 | 105900 | diametro | diametro | mm | decimale 8 byte [mm] | 1190 |  | Indicare il diametro della condotta di presa a mare.
Mari | tinfra_a1x5 | 106000 | potenza_installata | potenza installata | Kw | decimale 8 byte [Kw] | 1191 | PRIORITARIO | Potenza complessiva installata presso l'opera. Si intende per potenza installata la potenza complessiva installata presso l’opera, intesa come la somma delle potenze dei singoli macchinari. Nel caso di singola cabina a servizio di più opere è necessario stimare la potenza di ogni opera fornendo in apposita relazione la descrizione del relativo criterio di stima. Il corrispondente livello di confidenza deve essere pari a C, D o X. Nel caso non fosse possibile indicare la potenza installata, può essere indicata quella disponile; in tal caso deve essere fornito in apposita relazione l’elenco delle opere per le quali non è attualmente possibile indicare la potenza installata ma solo quella disponibile.
Mari | tinfra_a1x5 | 106100 | consumo_energia | consumo di energia | kwh/anno | decimale 8 byte [kwh/anno] | 1192 |  | Consumo annuo di energia elettrica per il funzionamento dell'opera. Nel caso di singolo contatore a servizio di più opere è necessario stimare il consumo di ogni opera fornendo in apposita relazione la descrizione del relativo criterio di stima. Il corrispondente livello di confidenza deve essere pari a C, D o X.
Mari | tinfra_a1x5 | 106200 | volume_prelevato | volume prelevato | mc/anno | decimale 8 byte [mc/anno] | 1193 | PRIORITARIO | Volume di risorsa prelevata in un anno dall'opera di presa. (A02 ex DM 99/97) In caso di opera in fermo impianto o dismissione questo dato deve essere ZERO.
Mari | tinfra_a1x5 | 106300 | portata_esercizio | portata di esercizio | l/s | decimale 8 byte [l/s] | 1194 |  | Indicare la portata di utilizzo. In caso di opera in fermo impianto o dismissione questo dato deve essere ZERO
Mari | tinfra_a1x5 | 106400 | portata_utilizzo_max | portata di utilizzo massima | l/s | decimale 8 byte [l/s] | 1195 |  | Indicare la portata massima derivata dall'opera di presa. Il valore indicato dovrebbe essere minore della portata derivabile massima indicata in concessione. In caso di opera in fermo impianto o dismissione questo dato deve essere ZERO.
Mari | tinfra_a1x5 | 106500 | portata_utilizzo_min | portata di utilizzo minima | l/s | decimale 8 byte [l/s] | 1196 |  | Indicare la portata minima derivata dall'opera di presa. Il valore indicato dovrebbe essere minore della portata derivabile massima indicata in concessione. In caso di opera in fermo impianto o dismissione questo dato deve essere ZERO.
Mari | tinfra_a1x5 | 106600 | id_tipo_telecontrollo | tipo telecontrollo | idn | intero 4 byte [idn] | 1197 | PRIORITARIO | Indicare l'assenza o il tipo di telecontrollo installato. VEDI TABELLA Per telecontrollo MANUALE si intende la rilevazione dei soli stati o grandezze fisiche (ad esempio aperto/chiuso, acceso/spento, misura del livello del serbatoio...), senza possibilità di intervento sugli attuatori da remoto. Per telecontrollo SEMI-AUTOMATICO si intende la rilevazione di stati o grandezze fisiche e la possibilità di attuare solo alcuni interventi da remoto (normalmente interventi legati alla sicurezza).
Mari | tinfra_a1x5 | 106700 | pres_misura_portata | misura portata | sn | binario 1 bit [sn] | 1198 | PRIORITARIO | Indicare la presenza di sistema di misura della portata.
Mari | tinfra_a1x5 | 106800 | pres_misura_pressione | misura pressione | sn | binario 1 bit [sn] | 1199 |  | Indicare la presenza di sistema di misura della pressione.
Mari | tinfra_a1x5 | 106900 | zona_tutela_assoluta | zona tutela assoluta | sn | binario 1 bit [sn] | 1200 |  | Indicare se la zona di tutela assoluta, così come definita dal comma 3 dell'art. 94 del D.Lgs. 152/2006 (zona di almeno 10 metri di estensione dal punto di presa), è adeguatamente protetta e adibita alle sole attività legate alla captazione.
Mari | tinfra_a1x5 | 107000 | zona_rispetto | zona rispetto | sn | binario 1 bit [sn] | 1201 |  | Ai sensi del comma 4 dell'art. 94 del D.Lgs. 152/2006 (zona circostante la zona di tutela assoluta, sottoposta a vincoli e destinazioni d'uso, di 200 metri di estensione dal punto di presa, se non diversamente stabilito degli enti competenti): - indicare S, se è stata definita una zona di rispetto, - indicare N, se la zona di rispetto non è stata definita ed è quindi pari a 200 metri di estensione dal punto di presa.
Mari | tinfra_a1x5 | 107100 | zona_protezione | zona protezione | sn | binario 1 bit [sn] | 1202 |  | Indicare la presenza della zona di protezione, così come definita dal comma 7 dell'art. 94 del D.Lgs. 152/2006 (zona delimitata secondo indicazione degli enti competenti, sottoposta a misure relative alla destinazione del territorio interessato e a limitazioni e prescrizioni per gli insediamenti, inserite negli strumenti urbanistici generali e di settore).
Mari | tinfra_a1x5 | 107200 | id_opera_stato | opera stato | idn | intero 4 byte [idn] | 1203 | PRIORITARIO | Indica lo stato dell'opera al 31/12 dell'anno di riferimento. VEDI TABELLA Le opere dismesse o non più “pertinenti” devono restare nel DB Infrastrutture con codice stato opera adeguato. Per le opere eliminate da DB deve essere fornita una nota giustificativa in apposita relazione. VEDI REGOLE GENERALI
Mari | tinfra_a1x5 | 107300 | idx_anno_costruzione | ind.conf. anno costruzione | idt | testo 2 car [utf8] [idt] | 1204 |  | Indice di confidenza del dato: indica il grado di affidabilità della specifica informazione secondo la scala di qualità del dato definita in tabella. VEDI TABELLA
Mari | tinfra_a1x5 | 107400 | idx_anno_ristrutturazione | ind.conf. anno ristrutturazione | idt | testo 2 car [utf8] [idt] | 1205 |  | Indice di confidenza del dato: indica il grado di affidabilità della specifica informazione secondo la scala di qualità del dato definita in tabella. VEDI TABELLA
Mari | tinfra_a1x5 | 107500 | idx_potenza_installata | ind.conf. potenza installata | idt | testo 2 car [utf8] [idt] | 1206 |  | Indice di confidenza del dato: indica il grado di affidabilità della specifica informazione secondo la scala di qualità del dato definita in tabella. VEDI TABELLA
Mari | tinfra_a1x5 | 107600 | idx_volume_prelevato | ind.conf. volume prelevato | idt | testo 2 car [utf8] [idt] | 1207 |  | Indice di confidenza del dato: indica il grado di affidabilità della specifica informazione secondo la scala di qualità del dato definita in tabella. VEDI TABELLA
Mari | tinfra_a1x5 | 107700 | idx_portata_esercizio | ind.conf. portata esercizio | idt | testo 2 car [utf8] [idt] | 1208 |  | Indice di confidenza del dato: indica il grado di affidabilità della specifica informazione secondo la scala di qualità del dato definita in tabella. VEDI TABELLA
Mari | tinfra_a1x5 | 107800 | idx_portata_utilizzo_max | ind.conf. portata utilizzo max | idt | testo 2 car [utf8] [idt] | 1209 |  | Indice di confidenza del dato: indica il grado di affidabilità della specifica informazione secondo la scala di qualità del dato definita in tabella. VEDI TABELLA
Mari | tinfra_a1x5 | 107900 | idx_portata_utilizzo_min | ind.conf. portata utilizzo min | idt | testo 2 car [utf8] [idt] | 1210 |  | Indice di confidenza del dato: indica il grado di affidabilità della specifica informazione secondo la scala di qualità del dato definita in tabella. VEDI TABELLA
Mari | tinfra_a1x5 | 108100 | data_ua | aggiornamento | data | data 8 byte [data] | 1217 |  | Data dell'ultimo aggiornamento di almeno uno dei dati dell'opera, espressa come gg/mm/aaaa.
Mari_pompe | tinfra_a1x5_pompe | 108300 | ids_codice | codice opera | idt | testo 16 car [utf8] [idt] | 1220 |  | Codice origine identificativo dell'opera assegnato dal Gestore, corrispondente al ids_codice_origine individuato nella scheda principale del tipo di opera presso la quale è installata la pompa. Devono essere rappresentate solo le opere presso le quali sono installate una o più pompe.
Mari_pompe | tinfra_a1x5_pompe | 108500 | id_conservazione | conservazione | idn | intero 4 byte [idn] | 1222 |  | Indice che descrive lo stato di conservazione dell'opera. VEDI TABELLA Valutazione a giudizio del Gestore, sulla base della classificazione indicata in tabella.
Mari_pompe | tinfra_a1x5_pompe | 108600 | anno_installazione | anno installazione | anno | intero 4 byte [anno] | 1223 |  | Anno di installazione della pompa, espresso come "aaaa"; non utilizzare forme del tipo: anni 60 o '60. Non devono essere censite opere realizzate in anni successivi a quello di riferimento. Per le opere IN COSTRUZIONE nell'anno di riferimento ma non ancora terminate inserire l'anno di riferimento. VEDI REGOLE GENERALI
Mari_pompe | tinfra_a1x5_pompe | 108700 | anno_ristrutturazione | anno ristrutturazione | anno | intero 4 byte [anno] | 1224 |  | Anno in cui è avvenuta l'ultima ristrutturazione dell'opera, espresso come "aaaa". Non utilizzare forme del tipo: anni 60 o '60. L'anno di ristrutturazione deve essere successivo a quello di realizzazione dell'opera. Non devono essere registrate ristrutturazioni avvenute in anni successivi a quello di riferimento (caso particolare per le pompe: l'anno di ristrutturazione può essere sostituito da anno di sostituzione della pompa). VEDI REGOLE GENERALI
Mari_pompe | tinfra_a1x5_pompe | 108800 | potenza | potenza | Kw | decimale 8 byte [Kw] | 1225 |  | Potenza di targa della pompa.
Mari_pompe | tinfra_a1x5_pompe | 108900 | portata | portata | l/s | decimale 8 byte [l/s] | 1226 |  | Portata della pompa.
Mari_pompe | tinfra_a1x5_pompe | 109000 | prevalenza | prevalenza | M.C.A. | decimale 8 byte [M.C.A.] | 1227 |  | Prevalenza di targa della pompa.
Mari_pompe | tinfra_a1x5_pompe | 109100 | funziona_riserva | funziona riserva | sn | binario 1 bit [sn] | 1228 |  | Indicare la presenza di pompe di riserva.
Mari_pompe | tinfra_a1x5_pompe | 109200 | idx_anno_installazione | ind.conf. anno installazione | idt | testo 2 car [utf8] [idt] | 1229 |  | Indice di confidenza del dato: indica il grado di affidabilità della specifica informazione secondo la scala di qualità del dato definita in tabella. VEDI TABELLA
Mari_pompe | tinfra_a1x5_pompe | 109300 | idx_anno_ristrutturazione | ind.conf. anno ristrutturazione | idt | testo 2 car [utf8] [idt] | 1230 |  | Indice di confidenza del dato: indica il grado di affidabilità della specifica informazione secondo la scala di qualità del dato definita in tabella. VEDI TABELLA
Mari_pompe | tinfra_a1x5_pompe | 109400 | idx_potenza | ind.conf. potenza | idt | testo 2 car [utf8] [idt] | 1231 |  | Indice di confidenza del dato: indica il grado di affidabilità della specifica informazione secondo la scala di qualità del dato definita in tabella. VEDI TABELLA
Mari_pompe | tinfra_a1x5_pompe | 109500 | idx_portata | ind.conf. portata | idt | testo 2 car [utf8] [idt] | 1232 |  | Indice di confidenza del dato: indica il grado di affidabilità della specifica informazione secondo la scala di qualità del dato definita in tabella. VEDI TABELLA
Mari_pompe | tinfra_a1x5_pompe | 109600 | idx_prevalenza | ind.conf. prevalenza | idt | testo 2 car [utf8] [idt] | 1233 |  | Indice di confidenza del dato: indica il grado di affidabilità della specifica informazione secondo la scala di qualità del dato definita in tabella. VEDI TABELLA
Mari_inpotab | tinfra_a1x5_potab | 109800 | ids_codice | codice opera | idt | testo 16 car [utf8] [idt] | 1241 | PRIORITARIO | Codice origine identificativo dell'opera di presa, assegnato dal Gestore, corrispondente al ids_codice_origine individuato nella scheda principale dell'opera di presa. Nel caso di più potabilizzatori il codice dell'opera di presa deve essere ripetuto. Se il campo risulta compilato deve essere indicato il codice del potabilizzatore cui la risorsa è destinata. Non devono essere indicate le opere di presa per le quali l'acqua prelevata è immessa direttamente nella rete di distribuzione, senza specifico trattamento (la sola disinfezione, diretta sull'opera di presa o in linea, non è da considerarsi come trattamento).
Mari_inpotab | tinfra_a1x5_potab | 110000 | ids_codice_potab | codice potabilizzatore | idt | testo 16 car [utf8] [idt] | 1243 | PRIORITARIO | Codice origine assegnato dal Gestore al potabilizzatore a cui è destinata la risorsa prelevata dall'opera di presa. Tale codice deve corrispondere al ids_codice_origine del Potabilizzatore. Se il potabilizzatore è gestito da altri deve essere indicato l'ids_codice_origine del potabilizzatore utilizzato dal Gestore effettivo.
Mari_inpotab | tinfra_a1x5_potab | 110100 | id_gestore_potab | gestore potabilizzatore | idn | intero 4 byte [idn] | 1244 | PRIORITARIO | Indicare il gestore del potabilizzatore a cui è destinata la risorsa prelevata dall'opera di presa. Se trattasi di Gestore sul territorio della Regione Toscana utilizzare i codici definiti in tabella, altrimenti indicarne il nome.
Mari_inreti | tinfra_a1x5_reti | 110300 | ids_codice | codice opera | idt | testo 16 car [utf8] [idt] | 1247 | PRIORITARIO | Codice origine identificativo dell'opera di presa, assegnato dal Gestore, corrispondente al ids_codice_origine individuato nella scheda principale del tipo di opera di presa. Per tutte le opere di presa deve essere indicata la rete di distribuzione finale cui la risorsa prelevata è destinata, sia che la risorsa sia sottoposta a trattamento di potabilizzazione sia che sia immessa direttamente in rete. Nel caso di più reti di distribuzione il codice dell'opera di presa deve essere ripetuto.
Mari_inreti | tinfra_a1x5_reti | 110500 | ids_codice_rete | codice rete | idt | testo 16 car [utf8] [idt] | 1249 | PRIORITARIO | Codice origine assegnato dal Gestore alla rete di distribuzione a cui è destinata la risorsa prelevata dall'opera di presa. Tale codice deve corrispondere al ids_codice_origine della Distribuzione. Se la rete di distribuzione è gestita da altri deve essere indicato l'ids_codice_origine della Distribuzione utilizzato dal Gestore effettivo.
Mari_inreti | tinfra_a1x5_reti | 110600 | id_gestore_rete | gestore rete | idn | intero 4 byte [idn] | 1250 | PRIORITARIO | Indicare il gestore della rete di distribuzione a cui è destinata la risorsa prelevata dall'opera di presa. Se trattasi di Gestore sul territorio della Regione Toscana utilizzare i codici definiti in tabella, altrimenti indicarne il nome.
Potabilizzatori | tinfra_a2 | 30700 | ids_codice | codice opera | idt | testo 16 car [utf8] [idt] | 307 |  | Codice univoco identificativo dell'opera, assegnato da AIT. Non deve essere compilato dal Gestore.
Potabilizzatori | tinfra_a2 | 30900 | ids_codice_origine | codice origine | testo | testo 32 car [utf8] [testo] | 309 | PRIORITARIO | Codice identificativo dell'opera, assegnato dal Gestore. Tutte le opere affidate o realizzate dal Gestore devono avere un codice origine. Tale codice deve essere univoco per ogni opera a prescindere dallo stato opera (attivo, dismesso, fermo impianto), non deve essere ripetuto né modificato. Il codice opera di un’infrastruttura dismessa non può più essere riutilizzato. Le clorazioni "in linea" e le clorazioni "dirette" su captazioni, sollevamenti e accumuli, non devono essere registrati come potabilizzatori, ma evidenziati tramite gli specifici campi nelle altre opere interessate (reti, adduttrici, accumuli, etc...). La “centrale di disinfezione” è un manufatto autonomo dedicato esclusivamente alla disinfezione della risorsa, solitamente in testa al sistema (coacervo) delle risorse per trasformare l’acqua da grezza a potabile (presupponendo una qualità per cui è sufficiente la disinfezione ovviamente): tale manufatto deve essere classificato come potabilizzatore. Viceversa, non sono centrali di disinfezione p.e. dosatori in linea (es. adduttrici) o alle infrastrutture puntuali (fiumi, serbatoi, ecc.) non fisicamente separati dai manufatti principali, tanto più se vengono inseriti in linea con lo scopo di garantire il mantenimento del cloro residuo lungo la rete (questa tipologia di cloratori dovrà essere evidenziata tramite gli specifici campi nelle altre opere interessate). I così detti "Fontanelli di Alta Qualità" o "Case dell'Acqua" non devono essere registrati fra i potabilizzatori, in quanto compresi in altre attività idriche così come definito con Delibera AEEGSI 664/2015/R/IDR all’Allegato 1, Titolo 1, Articolo 1.
Potabilizzatori | tinfra_a2 | 31000 | descrizione | descrizione impianto | testo | testo 64 car [utf8] [testo] | 310 |  | Descrizione sintetica dell'opera. Deve essere univoca per ogni opera e può contenere indicazione del tipo di opera, della denominazione e un'indicazione approssimativa dell'ubicazione.
Potabilizzatori | tinfra_a2 | 31100 | coord_nord | g.boaga NORD | m | decimale 8 byte [m] | 311 | PRIORITARIO | Coordinata NORD dell'opera, nel sistema di riferimento Gauss-Boaga.
Potabilizzatori | tinfra_a2 | 31200 | coord_est | g.boaga EST | m | decimale 8 byte [m] | 312 | PRIORITARIO | Coordinata EST dell'opera, nel sistema di riferimento Gauss-Boaga.
Potabilizzatori | tinfra_a2 | 31300 | coord_rif | fuso RIF. | nr | intero 4 byte [nr] | 313 | PRIORITARIO | Fuso di riferimento per le coordinate dell'opera, nel sistema di riferimento Gauss-Boaga: indicare EST=33 o OVEST=32.
Potabilizzatori | tinfra_a2 | 112300 | schema_codici | codice schema acquedottistico | idt | testo 128 car [utf8] [testo] | 1436 |  | Indicare il codice di identificazione dello schema acquedottistico. Nel caso di più di uno schema inserire il carattere ";" (punto e virgola) per separare i codici. Al massimo sono possibili 128 caratteri
Potabilizzatori | tinfra_a2 | 112400 | schema_descrizioni | descrizione schema acquedottistico | testo | testo 255 car [utf8] [testo] | 1437 |  | Indicare la descrizione di identificazione dello schema acquedottistico. Nel caso di più di uno schema inserire il carattere ";" (punto e virgola) per separare i codici. Al massimo sono possibili 255 caratteri.
Potabilizzatori | tinfra_a2 | 31400 | quota_slm | quota s.l.m | m | intero 4 byte [m] | 314 |  | Quota dell'opera sul livello del mare, misurata al piano di campagna.
Potabilizzatori | tinfra_a2 | 31500 | localita_nome | località | testo | testo 64 car [utf8] [testo] | 315 |  | Nome della località dove è ubicata l'opera.
Potabilizzatori | tinfra_a2 | 31600 | id_comune_istat | comune | istat | intero 4 byte [istat] | 316 | PRIORITARIO | Codice ISTAT del Comune dove è ubicata l'opera. VEDI TABELLA
Potabilizzatori | tinfra_a2 | 31700 | id_tipo_trattamento | tipo trattamento | idn | intero 4 byte [idn] | 317 | PRIORITARIO | Indicare il tipo di trattamento del potabilizzatore. VEDI TABELLA
Potabilizzatori | tinfra_a2 | 31800 | anno_costruzione | anno costruzione | anno | intero 4 byte [anno] | 318 |  | Anno di costruzione dell'opera, inteso come anno di realizzazione, espresso come "aaaa"; non utilizzare forme del tipo: anni 60 o '60. Non devono essere censite opere realizzate in anni successivi a quello di riferimento. Per le opere IN COSTRUZIONE nell'anno di riferimento ma non ancora terminate inserire l'anno di riferimento. VEDI REGOLE GENERALI
Potabilizzatori | tinfra_a2 | 32010 | anno_ristruttura_civile | anno_ristruttura_civile | anno | intero 4 byte [anno] | 1162 | PRIORITARIO | Anno in cui è avvenuta l'ultima ristrutturazione delle opere civili dell'infrastruttura, espresso come "aaaa". Non utilizzare forme del tipo: anni 60 o '60. L'anno di ristrutturazione deve essere successivo a quello di realizzazione dell'opera. Non devono essere registrate ristrutturazioni avvenute in anni successivi a quello di riferimento. VEDI REGOLE GENERALI
Potabilizzatori | tinfra_a2 | 32020 | id_conservazione_civile | conservazione opere civili | idn | intero 4 byte [idn] | 1164 | PRIORITARIO | Indice che descrive lo stato di conservazione dell'opera. VEDI TABELLA Valutazione a giudizio del Gestore, sulla base della classificazione indicata in tabella.
Potabilizzatori | tinfra_a2 | 32030 | anno_ristruttura_elmec | anno ristrutturazione elettromeccanica | anno | intero 4 byte [anno] | 1165 | PRIORITARIO | Anno in cui è avvenuta l'ultima ristrutturazione delle opere elettromeccaniche dell'infrastruttura, espresso come "aaaa". Non utilizzare forme del tipo: anni 60 o '60. L'anno di ristrutturazione deve essere successivo a quello di realizzazione dell'opera. Non devono essere registrate ristrutturazioni avvenute in anni successivi a quello di riferimento. VEDI REGOLE GENERALI
Potabilizzatori | tinfra_a2 | 32040 | id_conservazione_elmec | conservazione opere elettromeccaniche | idn | intero 4 byte [idn] | 1167 | PRIORITARIO | Indice che descrive lo stato di conservazione dell'opera. VEDI TABELLA Valutazione a giudizio del Gestore, sulla base della classificazione indicata in tabella.
Potabilizzatori | tinfra_a2 | 32100 | volume_trattabile_giorno | volume trattabile | Mln/gg | decimale 8 byte [Mln/gg] | 321 |  | Volume giornaliero trattabile, come da caratteristiche di impianto.
Potabilizzatori | tinfra_a2 | 32200 | volume_trattato_anno | volume trattato | mc/anno | decimale 8 byte [mc/anno] | 322 | PRIORITARIO | Volume di acqua grezza sottoposta a potabilizzazione in un anno. (A04 ex DM 99/97) Deve essere misurato all'ingresso del trattamento. In caso di opera in fermo impianto o dismissione questo dato deve essere ZERO.
Potabilizzatori | tinfra_a2 | 98600 | volume_in_uscita | volume in uscita immesso all'utilizzazione (A06) | mc/anno | decimale 8 byte [mc/anno] | 986 | PRIORITARIO | Volume prodotto dall'impianto di trattamento, costituito dall'acqua complessivamente uscita dall'impianto e pronta per essere immessa nella rete di distribuzione. (A06 ex DM 99/97) Deve essere misurato all’uscita del trattamento. In caso di opera in fermo impianto o dismissione questo dato deve essere ZERO.
Potabilizzatori | tinfra_a2 | 32300 | potenza_installata | potenza installata | Kw | decimale 8 byte [Kw] | 323 | PRIORITARIO | Potenza complessiva installata presso l'opera. Si intende per potenza installata la potenza complessiva installata presso l’opera, intesa come la somma delle potenze dei singoli macchinari. Nel caso di singola cabina a servizio di più opere è necessario stimare la potenza di ogni opera fornendo in apposita relazione la descrizione del relativo criterio di stima. Il corrispondente livello di confidenza deve essere pari a C, D o X. Nel caso non fosse possibile indicare la potenza installata, può essere indicata quella disponile; in tal caso deve essere fornito in apposita relazione l’elenco delle opere per le quali non è attualmente possibile indicare la potenza installata ma solo quella disponibile.
Potabilizzatori | tinfra_a2 | 32400 | consumo_energia | consumo di energia | kwh/anno | decimale 8 byte [kwh/anno] | 324 |  | Consumo annuo di energia elettrica per il funzionamento dell'opera. Nel caso di singolo contatore a servizio di più opere è necessario stimare il consumo di ogni opera fornendo in apposita relazione la descrizione del relativo criterio di stima. Il corrispondente livello di confidenza deve essere pari a C, D o X.
Potabilizzatori | tinfra_a2 | 32500 | presidio_ore_giorno | presidio medio impianto | hr/gg | decimale 8 byte [hr/gg] | 325 |  | Indicare la durata media giornaliera di presidio presso l'impianto. In caso di opera in fermo impianto o dismissione questo dato deve essere ZERO.
Potabilizzatori | tinfra_a2 | 32600 | presidio_saltuario | presidio saltuario | sn | binario 1 bit [sn] | 326 |  | Indicare se è previsto un presidio saltuario (non giornaliero) dell'impianto di potabilizzazione. In caso di opera in fermo impianto o dismissione questo dato deve essere ZERO.
Potabilizzatori | tinfra_a2 | 32700 | id_tipo_telecontrollo | tipo telecontrollo | idn | intero 4 byte [idn] | 327 | PRIORITARIO | Indicare l'assenza o il tipo di telecontrollo installato. VEDI TABELLA Per telecontrollo MANUALE si intende la rilevazione dei soli stati o grandezze fisiche (ad esempio aperto/chiuso, acceso/spento, misura del livello del serbatoio...), senza possibilità di intervento sugli attuatori da remoto. Per telecontrollo SEMI-AUTOMATICO si intende la rilevazione di stati o grandezze fisiche e la possibilità di attuare solo alcuni interventi da remoto (normalmente interventi legati alla sicurezza).
Potabilizzatori | tinfra_a2 | 32800 | riserva_acqua | riserva di acqua | mc | decimale 8 byte [mc] | 328 |  | Volume di riserva di acqua presente presso l'impianto di potabilizzazione.
Potabilizzatori | tinfra_a2 | 98400 | pres_misura_portata_ingresso | misura portata in ingresso impianto | sn | binario 1 bit [sn] | 984 | PRIORITARIO | Indicare la presenza di sistema di misura della portata in ingresso all'impianto.
Potabilizzatori | tinfra_a2 | 98500 | pres_misura_portata_uscita | misura portata in uscita impianto | sn | binario 1 bit [sn] | 985 | PRIORITARIO | Indicare la presenza di sistema di misura della portata in uscita dall'impianto.
Potabilizzatori | tinfra_a2 | 32900 | tra_grigliatura | tra grigliatura | sn | binario 1 bit [sn] | 329 |  | Indicare se l'impianto di potabilizzazione è dotato di trattamento di grigliatura.
Potabilizzatori | tinfra_a2 | 33000 | tra_dissabbiamento | tra dissabbiamento | sn | binario 1 bit [sn] | 330 |  | Indicare se l'impianto di potabilizzazione è dotato di trattamento di dissabbiamento.
Potabilizzatori | tinfra_a2 | 33100 | tra_chiarificazione | tra chiarificazione | sn | binario 1 bit [sn] | 331 |  | Indicare se l'impianto di potabilizzazione è dotato di trattamento di chiarificazione.
Potabilizzatori | tinfra_a2 | 33200 | id_tra_filtraz_rapida | trattamento filtrazione rapida | idn | intero 4 byte [idn] | 332 |  | Indicare l'assenza o il tipo di sistema di filtrazione presente nella filiera del potabilizzatore. VEDI TABELLA
Potabilizzatori | tinfra_a2 | 33300 | id_tra_ossida_riduzione | trattamento ossidazione e riduzione | idn | intero 4 byte [idn] | 333 |  | Indicare l'assenza o il tipo di sistema di ossido-riduzione presente nella filiera del potabilizzatore. VEDI TABELLA
Potabilizzatori | tinfra_a2 | 33400 | tra_precipitazione | tra precipitazione | sn | binario 1 bit [sn] | 334 |  | Indicare se l'impianto di potabilizzazione è dotato di trattamento per precipitazione.
Potabilizzatori | tinfra_a2 | 33500 | tra_strippaggio | tra strippaggio | sn | binario 1 bit [sn] | 335 |  | Indicare se l'impianto di potabilizzazione è dotato di sistemi di strippaggio.
Potabilizzatori | tinfra_a2 | 33600 | id_tra_acarboni_attivi | trattamento a carboni attivi | idn | intero 4 byte [idn] | 336 |  | Indicare l'assenza o il tipo di trattamento a carboni attivi presente nella filiera del potabilizzatore. VEDI TABELLA
Potabilizzatori | tinfra_a2 | 33700 | tra_resine_scambiatrici_ioni | tra resine scambiatrici ioni | sn | binario 1 bit [sn] | 337 |  | Indicare se l'impianto di potabilizzazione è dotato di trattamento con resine a scambio ionico.
Potabilizzatori | tinfra_a2 | 33800 | tra_elettrodialisi | tra elettrodialisi | sn | binario 1 bit [sn] | 338 |  | Indicare se l'impianto di potabilizzazione è dotato di trattamento di elettrodialisi.
Potabilizzatori | tinfra_a2 | 33900 | tra_osmosi_inversa | tra osmosi inversa | sn | binario 1 bit [sn] | 339 |  | Indicare se l'impianto di potabilizzazione è dotato di trattamento ad osmosi inversa.
Potabilizzatori | tinfra_a2 | 34000 | tra_filtrazione_lenta | tra filtrazione lenta | sn | binario 1 bit [sn] | 340 |  | Indicare se l'impianto di potabilizzazione è dotato di trattamento di filtrazione lenta.
Potabilizzatori | tinfra_a2 | 34100 | tra_processi_biologici | tra processi biologici | sn | binario 1 bit [sn] | 341 |  | Indicare se l'impianto di potabilizzazione è dotato di processi di trattamento biologici.
Potabilizzatori | tinfra_a2 | 34200 | tra_micro_ultra_filtrazione | tra micro ultra filtrazione | sn | binario 1 bit [sn] | 342 |  | Indicare se l'impianto di potabilizzazione è dotato di trattamento di microfiltrazione e/o ultrafiltrazione.
Potabilizzatori | tinfra_a2 | 34300 | tra_fanghi | tra fanghi | sn | binario 1 bit [sn] | 343 |  | Indicare se l'impianto di potabilizzazione è dotato di trattamento dei fanghi derivanti dalla potabilizzazione.
Potabilizzatori | tinfra_a2 | 34400 | id_tipo_clorazione | tipo di clorazione | idn | intero 4 byte [idn] | 344 |  | Indicare l'assenza o il tipo di trattamento di clorazione installato presso l'opera di presa. VEDI TABELLA Le clorazioni "dirette" sulle captazioni devono essere evidenziate tramite questo campo (non come potabilizzatori), mentre le "centrali di disinfezione", intese come manufatti autonomi rispetto a reti e altre opere ove presenti clorazioni dirette o in linea, devono essere registrate fra i potabilizzatori.
Potabilizzatori | tinfra_a2 | 34500 | tra_disinfezione_ozonazione | tra disinfezione ozonazione | sn | binario 1 bit [sn] | 345 |  | Indicare se l'impianto di potabilizzazione è dotato di trattamento di disinfezione con ozonazione.
Potabilizzatori | tinfra_a2 | 34600 | tra_irraggiamento_uv | tra irraggiamento uv | sn | binario 1 bit [sn] | 346 |  | Indicare se l'impianto di potabilizzazione è dotato di trattamento di irraggiamento con UV.
Potabilizzatori | tinfra_a2 | 34700 | rim_ferro | rim ferro | sn | binario 1 bit [sn] | 347 |  | Indicare se l'impianto di potabilizzazione è dotato di sistema di rimozione del ferro.
Potabilizzatori | tinfra_a2 | 34800 | rim_manganese | rim manganese | sn | binario 1 bit [sn] | 348 |  | Indicare se l'impianto di potabilizzazione è dotato di sistema di rimozione del manganese.
Potabilizzatori | tinfra_a2 | 34900 | rim_ammoniaca_nitrati | rim ammoniaca nitrati | sn | binario 1 bit [sn] | 349 |  | Indicare se l'impianto di potabilizzazione è dotato di sistema di rimozione di ammoniaca e nitrati.
Potabilizzatori | tinfra_a2 | 35000 | rim_fosfati | rim fosfati | sn | binario 1 bit [sn] | 350 |  | Indicare se l'impianto di potabilizzazione è dotato di sistema di rimozione dei fosfati.
Potabilizzatori | tinfra_a2 | 35100 | rim_metalli_pesanti | rim metalli pesanti | sn | binario 1 bit [sn] | 351 |  | Indicare se l'impianto di potabilizzazione è dotato di sistema di rimozione dei metalli pesanti.
Potabilizzatori | tinfra_a2 | 35200 | rim_trialometani | rim trialometani | sn | binario 1 bit [sn] | 352 |  | Indicare se l'impianto di potabilizzazione è dotato di sistema di rimozione dei trialometani.
Potabilizzatori | tinfra_a2 | 35300 | rim_organo_alogenati | rim organo alogenati | sn | binario 1 bit [sn] | 353 |  | Indicare se l'impianto di potabilizzazione è dotato di sistema di rimozione degli organoalogenati.
Potabilizzatori | tinfra_a2 | 35400 | rim_anidride_solforosa | rim anidride solforosa | sn | binario 1 bit [sn] | 354 |  | Indicare se l'impianto di potabilizzazione è dotato di sistema di rimozione di anidride solforosa.
Potabilizzatori | tinfra_a2 | 35500 | id_opera_stato | opera stato | idn | intero 4 byte [idn] | 355 | PRIORITARIO | Indica lo stato dell'opera al 31/12 dell'anno di riferimento. VEDI TABELLA Le opere dismesse o non più “pertinenti” devono restare nel DB Infrastrutture con codice stato opera adeguato. Per le opere eliminate da DB deve essere fornita una nota giustificativa in apposita relazione. VEDI REGOLE GENERALI
Potabilizzatori | tinfra_a2 | 35600 | idx_anno_costruzione | ind.conf. anno costruzione | idt | testo 2 car [utf8] [idt] | 356 |  | Indice di confidenza del dato: indica il grado di affidabilità della specifica informazione secondo la scala di qualità del dato definita in tabella. VEDI TABELLA
Potabilizzatori | tinfra_a2 | 35710 | idx_anno_ristruttura_civile | ind.conf. anno ristruttura opere civili | idt | testo 2 car [utf8] [idt] | 1163 |  | Indice di confidenza del dato: indica il grado di affidabilità della specifica informazione secondo la scala di qualità del dato definita in tabella. VEDI TABELLA
Potabilizzatori | tinfra_a2 | 35720 | idx_anno_ristruttura_elmec | ind.conf. anno ristruttura op.elettromeccaniche | idt | testo 2 car [utf8] [idt] | 1166 |  | Indice di confidenza del dato: indica il grado di affidabilità della specifica informazione secondo la scala di qualità del dato definita in tabella. VEDI TABELLA
Potabilizzatori | tinfra_a2 | 35800 | idx_volume_trattabile_giorno | ind.conf. volume trattabile giorno | idt | testo 2 car [utf8] [idt] | 358 |  | Indice di confidenza del dato: indica il grado di affidabilità della specifica informazione secondo la scala di qualità del dato definita in tabella. VEDI TABELLA
Potabilizzatori | tinfra_a2 | 35900 | idx_volume_trattato_anno | ind.conf. volume trattato anno | idt | testo 2 car [utf8] [idt] | 359 |  | Indice di confidenza del dato: indica il grado di affidabilità della specifica informazione secondo la scala di qualità del dato definita in tabella. VEDI TABELLA
Potabilizzatori | tinfra_a2 | 36000 | idx_potenza_installata | ind.conf. potenza installata | idt | testo 2 car [utf8] [idt] | 360 |  | Indice di confidenza del dato: indica il grado di affidabilità della specifica informazione secondo la scala di qualità del dato definita in tabella. VEDI TABELLA
Potabilizzatori | tinfra_a2 | 98700 | idx_volume_in_uscita | ind.conf. volume in uscita immesso all'utilizzazione (A06) | idt | testo 2 car [utf8] [idt] | 987 |  | Indice di confidenza del dato: indica il grado di affidabilità della specifica informazione secondo la scala di qualità del dato definita in tabella. VEDI TABELLA
Potabilizzatori | tinfra_a2 | 36100 | data_ua | aggiornamento | data | data 8 byte [data] | 361 |  | Data dell'ultimo aggiornamento di almeno uno dei dati dell'opera, espressa come gg/mm/aaaa.
Potab_incaptaz | tinfra_a2_captazione | 36400 | ids_codice | codice opera | idt | testo 16 car [utf8] [idt] | 364 | PRIORITARIO | Codice origine identificativo del potabilizzatore, assegnato dal Gestore, corrispondente al ids_codice_origine individuato nella scheda principale Potabilizzatori. Per tutti i potabilizzatori devono essere indicate le opere di captazione (Fiumi, Laghi, Pozzi, Sorgenti) da cui deriva la risorsa da sottoporre a trattamento. Nel caso di più opere di captazione il codice del potabilizzatore deve essere ripetuto.
Potab_incaptaz | tinfra_a2_captazione | 36600 | ids_codice_captazione | codice captazione | idt | testo 16 car [utf8] [idt] | 366 | PRIORITARIO | Codice origine assegnato dal Gestore all'opera di captazione la cui risorsa prelevata è destinata al potabilizzatore. Tale codice deve corrispondere al ids_codice_origine della specifica opera di presa (Fiumi, Laghi, Pozzi, Sorgenti). Se l'opera di presa è gestita da altri deve essere indicato l'ids_codice_origine dell'opera di presa utilizzato dal Gestore effettivo.
Potab_incaptaz | tinfra_a2_captazione | 36700 | id_gestore_captazione | gestore captazione | idn | intero 4 byte [idn] | 367 | PRIORITARIO | Indicare il gestore dell'opera di captazione la cui risorsa prelevata è destinata al potabilizzatore. Se trattasi di Gestore sul territorio della Regione Toscana utilizzare i codici definiti in tabella, altrimenti indicarne il nome.
Potab_pompe | tinfra_a2_pompe | 37000 | ids_codice | codice opera | idt | testo 16 car [utf8] [idt] | 370 |  | Codice origine identificativo dell'opera assegnato dal Gestore, corrispondente al ids_codice_origine individuato nella scheda principale del tipo di opera presso la quale è installata la pompa. Devono essere rappresentate solo le opere presso le quali sono installate una o più pompe.
Potab_pompe | tinfra_a2_pompe | 37200 | id_conservazione | conservazione | idn | intero 4 byte [idn] | 372 |  | Indice che descrive lo stato di conservazione dell'opera. VEDI TABELLA Valutazione a giudizio del Gestore, sulla base della classificazione indicata in tabella.
Potab_pompe | tinfra_a2_pompe | 37300 | anno_installazione | anno installazione | anno | intero 4 byte [anno] | 373 |  | Anno di installazione della pompa, espresso come "aaaa"; non utilizzare forme del tipo: anni 60 o '60. Non devono essere censite opere realizzate in anni successivi a quello di riferimento. Per le opere IN COSTRUZIONE nell'anno di riferimento ma non ancora terminate inserire l'anno di riferimento. VEDI REGOLE GENERALI
Potab_pompe | tinfra_a2_pompe | 37400 | anno_ristrutturazione | anno ristrutturazione | anno | intero 4 byte [anno] | 374 |  | Anno in cui è avvenuta l'ultima ristrutturazione dell'opera, espresso come "aaaa". Non utilizzare forme del tipo: anni 60 o '60. L'anno di ristrutturazione deve essere successivo a quello di realizzazione dell'opera. Non devono essere registrate ristrutturazioni avvenute in anni successivi a quello di riferimento (caso particolare per le pompe: l'anno di ristrutturazione può essere sostituito da anno di sostituzione della pompa). VEDI REGOLE GENERALI
Potab_pompe | tinfra_a2_pompe | 37500 | potenza | potenza | Kw | decimale 8 byte [Kw] | 375 |  | Potenza di targa della pompa.
Potab_pompe | tinfra_a2_pompe | 37600 | portata | portata | l/s | decimale 8 byte [l/s] | 376 |  | Portata della pompa.
Potab_pompe | tinfra_a2_pompe | 37700 | prevalenza | prevalenza | M.C.A. | decimale 8 byte [M.C.A.] | 377 |  | Prevalenza di targa della pompa.
Potab_pompe | tinfra_a2_pompe | 37800 | funziona_riserva | funziona riserva | sn | binario 1 bit [sn] | 378 |  | Indicare la presenza di pompe di riserva.
Potab_pompe | tinfra_a2_pompe | 37900 | idx_anno_installazione | ind.conf. anno installazione | idt | testo 2 car [utf8] [idt] | 379 |  | Indice di confidenza del dato: indica il grado di affidabilità della specifica informazione secondo la scala di qualità del dato definita in tabella. VEDI TABELLA
Potab_pompe | tinfra_a2_pompe | 38000 | idx_anno_ristrutturazione | ind.conf. anno ristrutturazione | idt | testo 2 car [utf8] [idt] | 380 |  | Indice di confidenza del dato: indica il grado di affidabilità della specifica informazione secondo la scala di qualità del dato definita in tabella. VEDI TABELLA
Potab_pompe | tinfra_a2_pompe | 38100 | idx_potenza | ind.conf. potenza | idt | testo 2 car [utf8] [idt] | 381 |  | Indice di confidenza del dato: indica il grado di affidabilità della specifica informazione secondo la scala di qualità del dato definita in tabella. VEDI TABELLA
Potab_pompe | tinfra_a2_pompe | 38200 | idx_portata | ind.conf. portata | idt | testo 2 car [utf8] [idt] | 382 |  | Indice di confidenza del dato: indica il grado di affidabilità della specifica informazione secondo la scala di qualità del dato definita in tabella. VEDI TABELLA
Potab_pompe | tinfra_a2_pompe | 38300 | idx_prevalenza | ind.conf. prevalenza | idt | testo 2 car [utf8] [idt] | 383 |  | Indice di confidenza del dato: indica il grado di affidabilità della specifica informazione secondo la scala di qualità del dato definita in tabella. VEDI TABELLA
Potab_inreti | tinfra_a2_reti | 38600 | ids_codice | codice opera | idt | testo 16 car [utf8] [idt] | 386 | PRIORITARIO | Codice origine identificativo del potabilizzatore, assegnato dal Gestore, corrispondente al ids_codice_origine individuato nella scheda principale dei Potabilizzatori. Per tutti i potabilizzatori deve essere indicata la rete di distribuzione finale cui la risorsa trattata è destinata. Nel caso di più reti di distribuzione il codice del potabilizzatore deve essere ripetuto.
Potab_inreti | tinfra_a2_reti | 38800 | ids_codice_rete | codice rete | idt | testo 16 car [utf8] [idt] | 388 | PRIORITARIO | Codice origine assegnato dal Gestore alla rete di distribuzione a cui è destinata la risorsa trattata presso l'impianto di potabilizzazione. Tale codice deve corrispondere al ids_codice_origine della Distribuzione. Se la rete di distribuzione è gestita da altri deve essere indicato l'ids_codice_origine della Distribuzione utilizzato dal Gestore effettivo.
Potab_inreti | tinfra_a2_reti | 38900 | id_gestore_rete | gestore rete | idn | intero 4 byte [idn] | 389 | PRIORITARIO | Indicare il gestore della rete di distribuzione a cui è destinata la risorsa trattata presso l'impianto di potabilizzazione. Se trattasi di Gestore sul territorio della Regione Toscana utilizzare i codici definiti in tabella, altrimenti indicarne il nome.
Adduttrici | tinfra_a3 | 39200 | ids_codice | codice opera | idt | testo 16 car [utf8] [idt] | 392 |  | Codice univoco identificativo dell'opera, assegnato da AIT. Non deve essere compilato dal Gestore.
Adduttrici | tinfra_a3 | 39400 | ids_codice_origine | codice origine | testo | testo 32 car [utf8] [testo] | 394 | PRIORITARIO | Codice identificativo dell'opera, assegnato dal Gestore. Tutte le opere affidate o realizzate dal Gestore devono avere un codice origine. Tale codice deve essere univoco per ogni opera a prescindere dallo stato opera (attivo, dismesso, fermo impianto), non deve essere ripetuto né modificato. Il codice opera di un’infrastruttura dismessa non può più essere riutilizzato.
Adduttrici | tinfra_a3 | 39500 | descrizione | descrizione adduttrice | testo | testo 64 car [utf8] [testo] | 395 |  | Descrizione sintetica dell'opera. Deve essere univoca per ogni opera e può contenere indicazione del tipo di opera, della denominazione e un'indicazione approssimativa dell'ubicazione.
Adduttrici | tinfra_a3 | 112500 | schema_codici | codice schema acquedottistico | idt | testo 128 car [utf8] [testo] | 1438 |  | Indicare il codice di identificazione dello schema acquedottistico. Nel caso di più di uno schema inserire il carattere ";" (punto e virgola) per separare i codici. Al massimo sono possibili 128 caratteri
Adduttrici | tinfra_a3 | 112600 | schema_descrizioni | descrizione schema acquedottistico | testo | testo 255 car [utf8] [testo] | 1439 |  | Indicare la descrizione di identificazione dello schema acquedottistico. Nel caso di più di uno schema inserire il carattere ";" (punto e virgola) per separare i codici. Al massimo sono possibili 255 caratteri.
Adduttrici | tinfra_a3 | 39600 | portata_addotta | portata media addotta | l/s | decimale 8 byte [l/s] | 396 |  | Portata media della rete di adduzione. In caso di opera in fermo impianto o dismissione questo dato deve essere ZERO.
Adduttrici | tinfra_a3 | 39700 | lunghezza_totale | lunghezza totale | km | decimale 8 byte [km] | 397 | PRIORITARIO | Lunghezza totale della rete, espressa in chilometri. Il dato deve corrispondere alla somma dei tratti appartenenti alla rete principale. Non deve essere conteggiata la lunghezza di eventuali allacci.
Adduttrici | tinfra_a3 | 98800 | lunghezza_telecontrollo | lunghezza rete telecontrollata | km | decimale 8 byte [km] | 988 | PRIORITARIO | Lunghezza della rete monitorata mediante sistemi di telecontrollo della portata e/o della pressione. Si intende che la rete ha telecontrollo quando in maniera diretta o indiretta (su altri tratti a monte o a valle caratterizzati da continuità operativa e dimensionale) vengono telecontrollate una o più variabili di stato e di funzionamento della rete stessa ritenute pertanto rappresentative del tratto definito telecontrollato. Tale lunghezza deve essere minore o uguale alla lunghezza totale della rete. Se il dato è diverso da zero il corrispondente campo id_tipo_telecontrollo non deve essere vuoto o uguale a 1.
Adduttrici | tinfra_a3 | 117690 | volume_immesso_rete | volume immesso in rete | mc/anno | decimale 8 byte [km] | 1313 |  | Volume in ingresso alla rete di adduzione. Tale volume deve essere scomputato del volume ceduto a terzi, inteso sia come volume ceduto ad altri soggetti che come volume del Gestore immesso in altre reti del medesimo Gestore. In caso di opera in fermo impianto totale, dismessa o eliminata da DBI questo dato deve essere ZERO.
Adduttrici | tinfra_a3 | 117700 | volume_erogato | volume erogato | mc/anno | decimale 8 byte [km] | 1290 |  | Volume consumato autorizzato (A10ADD+A11ADD+A12uADD ex DM 99/97) erogato alle utenze servite dall'adduttrice (consumo complessivo dell'anno), dove A12u è il volume autorizzato e non fatturato di utenza (non di processo - anche con riferimento ai registri RQTI). Tale volume è diverso dal volume fatturato in presenza di erogazioni autorizzate ma non fatturate A12u (es. anti incendio). In caso di opera in fermo impianto totale, dismessa o eliminata da DBI questo dato deve essere ZERO.
Adduttrici | tinfra_a3 | 116600 | volume_fatturato | volume fatturato | mc/anno | decimale 8 byte [km] | 1279 |  | Volume totale fatturato alle utenze servite dall'adduttrice (A20ADD=A10ADD+A11ADD ex DM 99/97) in termini di consumo complessivo e fatturato dell'anno. In caso di opera in fermo impianto totale, dismessa o eliminata da DBI questo dato deve essere ZERO.
Adduttrici | tinfra_a3 | 116700 | volume_acquistato_terzi | volume acquistato da terzi | mc/anno | decimale 8 byte [km] | 1280 |  | Volume totale di acqua acquistato da altri Gestori, sia trattata che grezza, immesso nella rete di adduzione (Wimp). In caso di opera in fermo impianto o dismissione questo dato deve essere ZERO.
Adduttrici | tinfra_a3 | 116800 | volume_ceduto_terzi | volume ceduto a terzi | mc/anno | decimale 8 byte [km] | 1281 |  | Volume totale di acqua venduto ad altri Gestori, sia trattata che grezza (Wesp). In caso di opera in fermo impianto o dismissione questo dato deve essere ZERO.
Adduttrici | tinfra_a3 | 117800 | utenti_diretti | numero utenti diretti | nr | intero 4 byte [nr] | 1291 |  | Numero di utenze dirette (intese come utenze attive al 31 dicembre dell'anno al netto di fontane e idranti)
Adduttrici | tinfra_a3 | 117900 | utenti_diretti_domestici | numero utenti diretti - domestici | nr | intero 4 byte [nr] | 1292 |  | Numero di utenze dirette - di cui domestiche (intese come utenze attive al 31 dicembre dell'anno)
Adduttrici | tinfra_a3 | 118000 | utenti_diretti_domestici_res | numero utenti diretti - domestici - residenti | nr | intero 4 byte [nr] | 1293 |  | Numero di utenze dirette - di cui domestiche residenti (intese come utenze attive al 31 dicembre dell'anno)
Adduttrici | tinfra_a3 | 118100 | utenti_condominiali | numero utenze condominiali | nr | intero 4 byte [nr] | 1294 |  | Numero di utenze condominiali (intese come utenze attive al 31 dicembre dell'anno)
Adduttrici | tinfra_a3 | 118200 | utenti_indiretti | numero utenti indiretti | nr | intero 4 byte [nr] | 1295 |  | Numero di utenze indirette (intese come utenze attive al 31 dicembre dell'anno)
Adduttrici | tinfra_a3 | 118300 | utenti_indiretti_domestici | numero utenti indiretti - domestici | nr | intero 4 byte [nr] | 1296 |  | Numero di utenze indirette - di cui domestiche (intese come utenze attive al 31 dicembre dell'anno)
Adduttrici | tinfra_a3 | 118400 | utenti_indiretti_domestici_res | numero utenti indiretti - domestici - residenti | nr | intero 4 byte [nr] | 1297 |  | Numero di utenze indirette - di cui domestiche residenti (intese come utenze attive al 31 dicembre dell'anno)
Adduttrici | tinfra_a3 | 39800 | id_tipo_telecontrollo | tipo telecontrollo | idn | intero 4 byte [idn] | 398 | PRIORITARIO | Indicare l'assenza o il tipo di telecontrollo installato. VEDI TABELLA Per telecontrollo MANUALE si intende la rilevazione dei soli stati o grandezze fisiche (ad esempio aperto/chiuso, acceso/spento, misura del livello del serbatoio...), senza possibilità di intervento sugli attuatori da remoto. Per telecontrollo SEMI-AUTOMATICO si intende la rilevazione di stati o grandezze fisiche e la possibilità di attuare solo alcuni interventi da remoto (normalmente interventi legati alla sicurezza).
Adduttrici | tinfra_a3 | 116900 | utenze_con_misuratore | utenze dotate di misuratore | nr | decimale 8 byte [km] | 1282 |  | Numero di utenze con contatore (intese come utenze attive al 31 dicembre dell'anno)
Adduttrici | tinfra_a3 | 39900 | pres_misura_portata | misura portata | sn | binario 1 bit [sn] | 399 |  | Indicare la presenza di sistema di misura della portata.
Adduttrici | tinfra_a3 | 99000 | riparazioni_condotte | numero di riparazioni sulle condotte | nr | intero 4 byte [nr] | 990 | PRIORITARIO | Numero totale di riparazioni sulla rete. Nel numero devono essere conteggiati anche interventi su organi di manovra e pozzetti.
Adduttrici | tinfra_a3 | 112700 | punti_clorazione_rete | punti di clorazione sulla rete | nr | intero 4 byte [nr] | 1440 |  | Numero dei punti di clorazione presenti sulla rete
Adduttrici | tinfra_a3 | 40300 | id_opera_stato | opera stato | idn | intero 4 byte [idn] | 403 | PRIORITARIO | Indica lo stato dell'opera al 31/12 dell'anno di riferimento. VEDI TABELLA Le opere dismesse o non più “pertinenti” devono restare nel DB Infrastrutture con codice stato opera adeguato. Per le opere eliminate da DB deve essere fornita una nota giustificativa in apposita relazione. VEDI REGOLE GENERALI
Adduttrici | tinfra_a3 | 40400 | idx_portata_addotta | ind.conf. portata addotta | idt | testo 2 car [utf8] [idt] | 404 |  | Indice di confidenza del dato: indica il grado di affidabilità della specifica informazione secondo la scala di qualità del dato definita in tabella. VEDI TABELLA
Adduttrici | tinfra_a3 | 40500 | idx_lunghezza_totale | ind.conf. lunghezza totale | idt | testo 2 car [utf8] [idt] | 405 |  | Indice di confidenza del dato: indica il grado di affidabilità della specifica informazione secondo la scala di qualità del dato definita in tabella. VEDI TABELLA
Adduttrici | tinfra_a3 | 98900 | idx_lunghezza_telecontrollo | ind.conf. lunghezza rete telecontrollata | idt | testo 2 car [utf8] [idt] | 989 |  | Indice di confidenza del dato: indica il grado di affidabilità della specifica informazione secondo la scala di qualità del dato definita in tabella. VEDI TABELLA
Adduttrici | tinfra_a3 | 118490 | idx_volume_immesso_rete | ind.conf. Immesso in rete | idt | testo 2 car [utf8] [idt] | 1314 |  | Indice di confidenza del dato: indica il grado di affidabilità della specifica informazione secondo la scala di qualità del dato definita in tabella. VEDI TABELLA
Adduttrici | tinfra_a3 | 118500 | idx_volume_erogato | ind.conf. volume erogato | idt | testo 2 car [utf8] [idt] | 1299 |  | Indice di confidenza del dato: indica il grado di affidabilità della specifica informazione secondo la scala di qualità del dato definita in tabella. VEDI TABELLA
Adduttrici | tinfra_a3 | 118600 | idx_volume_fatturato | ind.conf. volume fatturato | idt | testo 2 car [utf8] [idt] | 1300 |  | Indice di confidenza del dato: indica il grado di affidabilità della specifica informazione secondo la scala di qualità del dato definita in tabella. VEDI TABELLA
Adduttrici | tinfra_a3 | 118700 | idx_volume_acquistato_terzi | ind.conf. volume acquistato da terzi | idt | testo 2 car [utf8] [idt] | 1301 |  | Indice di confidenza del dato: indica il grado di affidabilità della specifica informazione secondo la scala di qualità del dato definita in tabella. VEDI TABELLA
Adduttrici | tinfra_a3 | 118800 | idx_volume_ceduto_terzi | ind.conf. volume ceduto a terzi | idt | testo 2 car [utf8] [idt] | 1302 |  | Indice di confidenza del dato: indica il grado di affidabilità della specifica informazione secondo la scala di qualità del dato definita in tabella. VEDI TABELLA
Adduttrici | tinfra_a3 | 40600 | data_ua | aggiornamento | data | data 8 byte [data] | 406 |  | Data dell'ultimo aggiornamento di almeno uno dei dati dell'opera, espressa come gg/mm/aaaa.
Addut_tronchi | tinfra_a3_classi_reti | 40900 | ids_codice | codice opera | idt | testo 16 car [utf8] [idt] | 409 |  | Codice origine identificativo della rete principale, assegnato dal Gestore, di cui il tratto fa parte. Tale codice deve corrispondere al ids_codice_origine della rete.
Addut_tronchi | tinfra_a3_classi_reti | 41100 | ids_codice_tratto | codice gis.tratto | testo | testo 16 car [utf8] [testo] | 411 |  | Codice identificativo del tratto di rete riportato su GIS, assegnato dal Gestore, laddove siano riportati i tratti singolarmente rappresentati (non raggruppati per categorie omogenee). Tale codice deve essere univoco per ogni tratto, non deve essere ripetuto né modificato.
Addut_tronchi | tinfra_a3_classi_reti | 41200 | id_materiale | materiale | idn | intero 4 byte [idn] | 412 |  | Indice che descrive il materiale con cui è realizzata l'opera. VEDI TABELLA
Addut_tronchi | tinfra_a3_classi_reti | 41300 | id_conservazione | conservazione | idn | intero 4 byte [idn] | 413 | PRIORITARIO | Indicare se l'utilizzo previsto per l'opera di presa è: CONTINUO (sempre funzionante), PERIODICO (per es. stagionale), OCCASIONALE (per es. in casi di emergenza).
Addut_tronchi | tinfra_a3_classi_reti | 41400 | diametro | diametro | mm | intero 4 byte [mm] | 414 |  | Indicare il diametro di ogni tronco di rete.
Addut_tronchi | tinfra_a3_classi_reti | 41500 | anno | anno messa opera | anno | intero 4 byte [anno] | 415 |  | Anno di messa in opera, inteso come anno di messa in esercizio del tronco di rete, espresso come "aaaa". Non utilizzare forme del tipo: anni 60 o '60. Nel caso di investimento su rete esistente, tale campo equivale al campo anno di ristrutturazione previsto in altre opere, dato che a seguito di intervento il tronco è interamente o parzialmente sostituito, e quindi con nuove caratteristiche. Se l'intervento riguarda una porzione di tronco, il tratto sostituito deve essere inserito come nuovo tronco corredato di tutte le caratteristiche, mentre la lunghezza del tratto sostituito deve essere scomputata dal tronco di origine. Non devono essere censite opere realizzate in anni successivi a quello di riferimento. Per le opere IN COSTRUZIONE nell'anno di riferimento ma non ancora terminate inserire l'anno di riferimento. VEDI REGOLE GENERALI
Addut_tronchi | tinfra_a3_classi_reti | 41600 | protezione_catodica | protezione catodica | sn | binario 1 bit [sn] | 416 |  | Indicare la presenza di protezione catodica per condotte metalliche.
Addut_tronchi | tinfra_a3_classi_reti | 41700 | lunghezza | lunghezza | km | decimale 8 byte [km] | 417 |  | Lunghezza del tratto di rete, espressa in chilometri. La somma dei tratti appartenenti alla stessa rete principale deve corrispondere alla lunghezza totale della rete principale. Non deve essere conteggiata la lunghezza degli eventuali allacci.
Addut_tronchi | tinfra_a3_classi_reti | 41800 | idx_materiale | ind.conf. materiale | idt | testo 2 car [utf8] [idt] | 418 |  | Indice di confidenza del dato: indica il grado di affidabilità della specifica informazione secondo la scala di qualità del dato definita in tabella. VEDI TABELLA
Addut_tronchi | tinfra_a3_classi_reti | 41900 | idx_diametro | ind.conf. diametro | idt | testo 2 car [utf8] [idt] | 419 |  | Indice di confidenza del dato: indica il grado di affidabilità della specifica informazione secondo la scala di qualità del dato definita in tabella. VEDI TABELLA
Addut_tronchi | tinfra_a3_classi_reti | 42000 | idx_anno | ind.conf. anno | idt | testo 2 car [utf8] [idt] | 420 |  | Indice di confidenza del dato: indica il grado di affidabilità della specifica informazione secondo la scala di qualità del dato definita in tabella. VEDI TABELLA
Addut_tronchi | tinfra_a3_classi_reti | 42100 | idx_lunghezza | ind.conf. lunghezza | idt | testo 2 car [utf8] [idt] | 421 |  | Indice di confidenza del dato: indica il grado di affidabilità della specifica informazione secondo la scala di qualità del dato definita in tabella. VEDI TABELLA
Addut_com_serv | tinfra_a3_comuni | 42400 | ids_codice | codice opera | idt | testo 16 car [utf8] [idt] | 424 |  | Codice origine identificativo della rete principale, assegnato dal Gestore. Tale codice deve corrispondere al ids_codice_origine della rete.
Addut_com_serv | tinfra_a3_comuni | 42600 | id_comune_istat | comune | istat | intero 4 byte [istat] | 426 |  | Codice ISTAT del Comune servito dalla condotta/rete. VEDI TABELLA Nel caso di più comuni serviti dalla stessa rete, il codice della rete deve essere ripetuto.
Addut_inreti | tinfra_a3_reti | 42900 | ids_codice | codice opera | idt | testo 16 car [utf8] [idt] | 429 | PRIORITARIO | Codice origine identificativo della rete di adduzione, assegnato dal Gestore, corrispondente al ids_codice_origine individuato nella scheda principale delle Adduttrici. Per tutte le adduttrici deve essere indicata la rete di distribuzione finale cui la risorsa trasportata è destinata, sia che la risorsa sia sottoposta a trattamento di potabilizzazione sia che sia immessa direttamente in rete. Nel caso di più reti di distribuzione il codice dell'adduttrice deve essere ripetuto.
Addut_inreti | tinfra_a3_reti | 43100 | ids_codice_rete | codice rete | idt | testo 16 car [utf8] [idt] | 431 | PRIORITARIO | Codice origine assegnato dal Gestore alla rete di distribuzione a cui è destinata la risorsa trasportata dall'adduttrice. Tale codice deve corrispondere al ids_codice_origine della Distribuzione (53500). Se la rete di distribuzione è gestita da altri deve essere indicato l'ids_codice_origine della Distribuzione utilizzato dal Gestore effettivo.
Addut_inreti | tinfra_a3_reti | 43200 | id_gestore_rete | gestore rete | idn | intero 4 byte [idn] | 432 | PRIORITARIO | Indicare il gestore della rete di distribuzione a cui è destinata la risorsa trasportata dall'adduttrice. Se trattasi di Gestore sul territorio della Regione Toscana utilizzare i codici definiti in tabella, altrimenti indicarne il nome.
Accumuli | tinfra_a4 | 43500 | ids_codice | codice opera | idt | testo 16 car [utf8] [idt] | 435 |  | Codice univoco identificativo dell'opera, assegnato da AIT. Non deve essere compilato dal Gestore.
Accumuli | tinfra_a4 | 43700 | ids_codice_origine | codice origine | testo | testo 32 car [utf8] [testo] | 437 | PRIORITARIO | Codice identificativo dell'opera, assegnato dal Gestore. Tutte le opere affidate o realizzate dal Gestore devono avere un codice origine. Tale codice deve essere univoco per ogni opera a prescindere dallo stato opera (attivo, dismesso, fermo impianto), non deve essere ripetuto né modificato. Il codice opera di un’infrastruttura dismessa non può più essere riutilizzato.
Accumuli | tinfra_a4 | 43800 | descrizione | descrizione impianto | testo | testo 64 car [utf8] [testo] | 438 |  | Descrizione sintetica dell'opera. Deve essere univoca per ogni opera e può contenere indicazione del tipo di opera, della denominazione e un'indicazione approssimativa dell'ubicazione.
Accumuli | tinfra_a4 | 43900 | coord_nord | g.boaga NORD | m | decimale 8 byte [m] | 439 | PRIORITARIO | Coordinata NORD dell'opera, nel sistema di riferimento Gauss-Boaga.
Accumuli | tinfra_a4 | 44000 | coord_est | g.boaga EST | m | decimale 8 byte [m] | 440 | PRIORITARIO | Coordinata EST dell'opera, nel sistema di riferimento Gauss-Boaga.
Accumuli | tinfra_a4 | 44100 | coord_rif | fuso RIF. | nr | intero 4 byte [nr] | 441 | PRIORITARIO | Fuso di riferimento per le coordinate dell'opera, nel sistema di riferimento Gauss-Boaga: indicare EST=33 o OVEST=32.
Accumuli | tinfra_a4 | 112800 | schema_codici | codice schema acquedottistico | idt | testo 128 car [utf8] [testo] | 1441 |  | Indicare il codice di identificazione dello schema acquedottistico. Nel caso di più di uno schema inserire il carattere ";" (punto e virgola) per separare i codici. Al massimo sono possibili 128 caratteri
Accumuli | tinfra_a4 | 112900 | schema_descrizioni | descrizione schema acquedottistico | testo | testo 255 car [utf8] [testo] | 1442 |  | Indicare la descrizione di identificazione dello schema acquedottistico. Nel caso di più di uno schema inserire il carattere ";" (punto e virgola) per separare i codici. Al massimo sono possibili 255 caratteri.
Accumuli | tinfra_a4 | 44200 | quota_slm | quota s.l.m | m | intero 4 byte [m] | 442 |  | Quota dell'opera sul livello del mare, misurata al piano di campagna.
Accumuli | tinfra_a4 | 44300 | localita_nome | località | testo | testo 64 car [utf8] [testo] | 443 |  | Nome della località dove è ubicata l'opera.
Accumuli | tinfra_a4 | 44400 | id_comune_istat | comune | istat | intero 4 byte [istat] | 444 | PRIORITARIO | Codice ISTAT del Comune dove è ubicata l'opera. VEDI TABELLA
Accumuli | tinfra_a4 | 44500 | anno_costruzione | anno costruzione | anno | intero 4 byte [anno] | 445 |  | Anno di costruzione dell'opera, inteso come anno di realizzazione, espresso come "aaaa"; non utilizzare forme del tipo: anni 60 o '60. Non devono essere censite opere realizzate in anni successivi a quello di riferimento. Per le opere IN COSTRUZIONE nell'anno di riferimento ma non ancora terminate inserire l'anno di riferimento. VEDI REGOLE GENERALI
Accumuli | tinfra_a4 | 44600 | anno_ristrutturazione | anno ristrutturazione | anno | intero 4 byte [anno] | 446 | PRIORITARIO | Anno in cui è avvenuta l'ultima ristrutturazione dell'opera, espresso come "aaaa". Non utilizzare forme del tipo: anni 60 o '60. L'anno di ristrutturazione deve essere successivo a quello di realizzazione dell'opera. Non devono essere registrate ristrutturazioni avvenute in anni successivi a quello di riferimento. VEDI REGOLE GENERALI
Accumuli | tinfra_a4 | 44700 | id_conservazione | conservazione | idn | intero 4 byte [idn] | 447 | PRIORITARIO | Indice che descrive lo stato di conservazione dell'opera. VEDI TABELLA Valutazione a giudizio del Gestore, sulla base della classificazione indicata in tabella.
Accumuli | tinfra_a4 | 44800 | id_tipo_serbatoio | tipo serbatoio | idn | intero 4 byte [idn] | 448 |  | Indice che descrive l'opera di accumulo in funzione della posizione rispetto la piano di campagna. VEDI TABELLA
Accumuli | tinfra_a4 | 44900 | id_materiale | materiale | idn | intero 4 byte [idn] | 449 |  | Indice che descrive il materiale con cui è realizzata l'opera. VEDI TABELLA
Accumuli | tinfra_a4 | 45000 | volume_serbatoio | volume serbatoio | mc | decimale 8 byte [mc] | 450 | PRIORITARIO | Volume complessivo disponibile dell'opera di accumulo.
Accumuli | tinfra_a4 | 45100 | quota_serbatoio_terra | quota del serbatoio da terra | m | decimale 8 byte [m] | 451 |  | Quota, espressa in metri, dell'opera di accumulo dal piano di campagna misurata al fondo del serbatoio. Deve essere uguale a zero nel caso di opere di accumulo a terra o interrate.
Accumuli | tinfra_a4 | 45200 | id_tipo_telecontrollo | tipo telecontrollo | idn | intero 4 byte [idn] | 452 | PRIORITARIO | Indicare l'assenza o il tipo di telecontrollo installato. VEDI TABELLA Per telecontrollo MANUALE si intende la rilevazione dei soli stati o grandezze fisiche (ad esempio aperto/chiuso, acceso/spento, misura del livello del serbatoio...), senza possibilità di intervento sugli attuatori da remoto. Per telecontrollo SEMI-AUTOMATICO si intende la rilevazione di stati o grandezze fisiche e la possibilità di attuare solo alcuni interventi da remoto (normalmente interventi legati alla sicurezza).
Accumuli | tinfra_a4 | 45300 | pres_misura_livello | misura livello | sn | binario 1 bit [sn] | 453 |  | Indicare la presenza di sistema di misura del livello di acqua nel serbatoio.
Accumuli | tinfra_a4 | 45400 | pres_misura_portata | misura portata | sn | binario 1 bit [sn] | 454 |  | Indicare la presenza di sistema di misura della portata.
Accumuli | tinfra_a4 | 45500 | id_tipo_clorazione | tipo di clorazione | idn | intero 4 byte [idn] | 455 |  | Indicare l'assenza o il tipo di trattamento di clorazione prevalente installato presso l'opera di presa. VEDI TABELLA Le clorazioni "dirette" sulle captazioni devono essere evidenziate tramite questo campo (non come potabilizzatori), mentre le "centrali di disinfezione", intese come manufatti autonomi rispetto a reti e altre opere ove presenti clorazioni dirette o in linea, devono essere registrate fra i potabilizzatori.
Accumuli | tinfra_a4 | 45600 | cloratore_anno_insta | anno istallazione cloratore | anno | intero 4 byte [anno] | 456 |  | Anno di installazione del cloratore, espresso come "aaaa"; non utilizzare forme del tipo: anni 60 o '60. Non può essere precedente all'anno di costruzione dell'opera di presa. Nel caso in cui non sia presente un cloratore utilizzare il codice convenzionale 9800 per indicare EVENTO MAI VERIFICATO associato, laddove richiesto, al corrispondente indice di confidenza di livello "A". Non devono essere censite opere realizzate in anni successivi a quello di riferimento. Per le opere IN COSTRUZIONE nell'anno di riferimento ma non ancora terminate inserire l'anno di riferimento. VEDI REGOLE GENERALI
Accumuli | tinfra_a4 | 45700 | cloratore_anno_ristru | anno ristrutturazione cloratore | anno | intero 4 byte [anno] | 457 | PRIORITARIO | Anno in cui è avvenuta l'ultima ristrutturazione dell'opera, espresso come "aaaa". Non utilizzare forme del tipo: anni 60 o '60. L'anno di ristrutturazione deve essere successivo a quello di realizzazione dell'opera. Nel caso in cui il cloratore non è presente, utilizzare il codice convenzionale 9800 per indicare EVENTO MAI VERIFICATO. Non devono essere registrate ristrutturazioni avvenute in anni successivi a quello di riferimento. VEDI REGOLE GENERALI
Accumuli | tinfra_a4 | 45800 | id_opera_stato | opera stato | idn | intero 4 byte [idn] | 458 | PRIORITARIO | Indica lo stato dell'opera al 31/12 dell'anno di riferimento. VEDI TABELLA Le opere dismesse o non più “pertinenti” devono restare nel DB Infrastrutture con codice stato opera adeguato. Per le opere eliminate da DB deve essere fornita una nota giustificativa in apposita relazione. VEDI REGOLE GENERALI
Accumuli | tinfra_a4 | 45900 | idx_anno_costruzione | ind.conf. anno costruzione | idt | testo 2 car [utf8] [idt] | 459 |  | Indice di confidenza del dato: indica il grado di affidabilità della specifica informazione secondo la scala di qualità del dato definita in tabella. VEDI TABELLA
Accumuli | tinfra_a4 | 46000 | idx_anno_ristrutturazione | ind.conf. anno ristrutturazione | idt | testo 2 car [utf8] [idt] | 460 |  | Indice di confidenza del dato: indica il grado di affidabilità della specifica informazione secondo la scala di qualità del dato definita in tabella. VEDI TABELLA
Accumuli | tinfra_a4 | 46100 | idx_volume_serbatoio | ind.conf. volume serbatoio | idt | testo 2 car [utf8] [idt] | 461 |  | Indice di confidenza del dato: indica il grado di affidabilità della specifica informazione secondo la scala di qualità del dato definita in tabella. VEDI TABELLA
Accumuli | tinfra_a4 | 46200 | data_ua | aggiornamento | data | data 8 byte [data] | 462 |  | Data dell'ultimo aggiornamento di almeno uno dei dati dell'opera, espressa come gg/mm/aaaa.
Accumuli_inadd | tinfra_a4_adduzioni | 46500 | ids_codice | codice opera | idt | testo 16 car [utf8] [idt] | 465 | PRIORITARIO | Codice origine identificativo dell'opera di accumulo, assegnato dal Gestore, corrispondente al ids_codice_origine individuato nella scheda principale degli Accumuli. Per tutti gli accumuli deve essere indicata la rete di adduzione collegata al sistema di accumulo. Nel caso di più reti di adduzione il codice dell'opera di accumulo deve essere ripetuto.
Accumuli_inadd | tinfra_a4_adduzioni | 46700 | ids_codice_adduzione | codice adduzione | idt | testo 16 car [utf8] [idt] | 467 | PRIORITARIO | Codice origine assegnato dal Gestore alla rete di adduzione collegata al sistema di accumulo. Tale codice deve corrispondere al ids_codice_origine della Adduzione. Se la rete di adduzione è gestita da altri deve essere indicato l'ids_codice_origine della Adduzione utilizzato dal Gestore effettivo.
Accumuli_inadd | tinfra_a4_adduzioni | 46800 | id_gestore_adduzione | gestore adduzione | idn | intero 4 byte [idn] | 468 | PRIORITARIO | Indicare il gestore della rete di adduzione da cui arriva la risorsa che viene accumulata nel serbatoio. Se trattasi di Gestore sul territorio della Regione Toscana utilizzare i codici definiti in tabella, altrimenti indicarne il nome.
Accumuli_inreti | tinfra_a4_reti | 47100 | ids_codice | codice opera | idt | testo 16 car [utf8] [idt] | 471 | PRIORITARIO | Codice origine identificativo dell'opera di accumulo, assegnato dal Gestore, corrispondente al ids_codice_origine individuato nella scheda principale degli Accumuli. Per tutti gli accumuli, anche quelli intermedi, deve essere indicata la rete di distribuzione finale cui la risorsa accumulata è destinata, sia che la risorsa sia sottoposta a trattamento di potabilizzazione sia che sia immessa direttamente in rete. Nel caso di più reti di distribuzione il codice dell'opera di accumulo deve essere ripetuto.
Accumuli_inreti | tinfra_a4_reti | 47300 | ids_codice_rete | codice rete | idt | testo 16 car [utf8] [idt] | 473 | PRIORITARIO | Codice origine assegnato dal Gestore alla rete di distribuzione a cui è destinata la risorsa accumulata. Tale codice deve corrispondere al ids_codice_origine della Distribuzione. Se la rete di distribuzione è gestita da altri deve essere indicato l'ids_codice_origine della Distribuzione utilizzato dal Gestore effettivo.
Accumuli_inreti | tinfra_a4_reti | 47400 | id_gestore_rete | gestore rete | idn | intero 4 byte [idn] | 474 | PRIORITARIO | Indicare il gestore della rete di distribuzione a cui è destinata la risorsa accumulata. Se trattasi di Gestore sul territorio della Regione Toscana utilizzare i codici definiti in tabella, altrimenti indicarne il nome.
Pompaggi | tinfra_a5 | 47700 | ids_codice | codice opera | idt | testo 16 car [utf8] [idt] | 477 |  | Codice univoco identificativo dell'opera, assegnato da AIT. Non deve essere compilato dal Gestore.
Pompaggi | tinfra_a5 | 47900 | ids_codice_origine | codice origine | testo | testo 32 car [utf8] [testo] | 479 | PRIORITARIO | Codice identificativo dell'opera, assegnato dal Gestore. Tutte le opere affidate o realizzate dal Gestore devono avere un codice origine. Tale codice deve essere univoco per ogni opera a prescindere dallo stato opera (attivo, dismesso, fermo impianto), non deve essere ripetuto né modificato. Il codice opera di un’infrastruttura dismessa non può più essere riutilizzato. Non devono essere indicate le pompe a servizio di altre opere (ad esempio potabilizzatori, pozzi) perché già presenti nelle specifiche sezioni. Le pompe a servizio del lavaggio filtri non devono essere elencate fra i pompaggi.
Pompaggi | tinfra_a5 | 48000 | descrizione | descrizione impianto | testo | testo 64 car [utf8] [testo] | 480 |  | Descrizione sintetica dell'opera. Deve essere univoca per ogni opera e può contenere indicazione del tipo di opera, della denominazione e un'indicazione approssimativa dell'ubicazione.
Pompaggi | tinfra_a5 | 48100 | coord_nord | g.boaga NORD | m | decimale 8 byte [m] | 481 | PRIORITARIO | Coordinata NORD dell'opera, nel sistema di riferimento Gauss-Boaga.
Pompaggi | tinfra_a5 | 48200 | coord_est | g.boaga EST | m | decimale 8 byte [m] | 482 | PRIORITARIO | Coordinata EST dell'opera, nel sistema di riferimento Gauss-Boaga.
Pompaggi | tinfra_a5 | 48300 | coord_rif | fuso RIF. | nr | intero 4 byte [nr] | 483 | PRIORITARIO | Fuso di riferimento per le coordinate dell'opera, nel sistema di riferimento Gauss-Boaga: indicare EST=33 o OVEST=32.
Pompaggi | tinfra_a5 | 113000 | schema_codici | codice schema acquedottistico | idt | testo 128 car [utf8] [testo] | 1443 |  | Indicare il codice di identificazione dello schema acquedottistico. Nel caso di più di uno schema inserire il carattere ";" (punto e virgola) per separare i codici. Al massimo sono possibili 128 caratteri
Pompaggi | tinfra_a5 | 113100 | schema_descrizioni | descrizione schema acquedottistico | testo | testo 255 car [utf8] [testo] | 1444 |  | Indicare la descrizione di identificazione dello schema acquedottistico. Nel caso di più di uno schema inserire il carattere ";" (punto e virgola) per separare i codici. Al massimo sono possibili 255 caratteri.
Pompaggi | tinfra_a5 | 48400 | quota_slm | quota s.l.m | m | intero 4 byte [m] | 484 |  | Quota dell'opera sul livello del mare, misurata al piano di campagna.
Pompaggi | tinfra_a5 | 48500 | localita_nome | località | testo | testo 64 car [utf8] [testo] | 485 |  | Nome della località dove è ubicata l'opera.
Pompaggi | tinfra_a5 | 48600 | id_comune_istat | comune | istat | intero 4 byte [istat] | 486 | PRIORITARIO | Codice ISTAT del Comune dove è ubicata l'opera. VEDI TABELLA
Pompaggi | tinfra_a5 | 48700 | anno_costruzione | anno costruzione | anno | intero 4 byte [anno] | 487 |  | Anno di costruzione dell'opera, inteso come anno di realizzazione, espresso come "aaaa"; non utilizzare forme del tipo: anni 60 o '60. Non devono essere censite opere realizzate in anni successivi a quello di riferimento. Per le opere IN COSTRUZIONE nell'anno di riferimento ma non ancora terminate inserire l'anno di riferimento. VEDI REGOLE GENERALI
Pompaggi | tinfra_a5 | 48800 | anno_ristruttura_civile | anno ristrutturazione civili | anno | intero 4 byte [anno] | 488 | PRIORITARIO | Anno in cui è avvenuta l'ultima ristrutturazione delle opere civili dell'infrastruttura, espresso come "aaaa". Non utilizzare forme del tipo: anni 60 o '60. L'anno di ristrutturazione deve essere successivo a quello di realizzazione dell'opera. Non devono essere registrate ristrutturazioni avvenute in anni successivi a quello di riferimento. VEDI REGOLE GENERALI
Pompaggi | tinfra_a5 | 48900 | id_conservazione_civile | conservazione opere civili | idn | intero 4 byte [idn] | 489 | PRIORITARIO | Indice che descrive lo stato di conservazione dell'opera. VEDI TABELLA Valutazione a giudizio del Gestore, sulla base della classificazione indicata in tabella.
Pompaggi | tinfra_a5 | 49000 | anno_ristruttura_elmec | anno ristrutturazione elettromeccanica | anno | intero 4 byte [anno] | 490 | PRIORITARIO | Anno in cui è avvenuta l'ultima ristrutturazione delle opere elettromeccaniche dell'infrastruttura, espresso come "aaaa". Non utilizzare forme del tipo: anni 60 o '60. L'anno di ristrutturazione deve essere successivo a quello di realizzazione dell'opera. Non devono essere registrate ristrutturazioni avvenute in anni successivi a quello di riferimento. VEDI REGOLE GENERALI
Pompaggi | tinfra_a5 | 49100 | id_conservazione_elmec | conservazione op.elettromeccaniche | idn | intero 4 byte [idn] | 491 | PRIORITARIO | Indice che descrive lo stato di conservazione dell'opera. VEDI TABELLA Valutazione a giudizio del Gestore, sulla base della classificazione indicata in tabella.
Pompaggi | tinfra_a5 | 49200 | potenza_installata | potenza installata | Kw | decimale 8 byte [Kw] | 492 | PRIORITARIO | Potenza complessiva installata presso l'opera. Si intende per potenza installata la potenza complessiva installata presso l’opera, intesa come la somma delle potenze dei singoli macchinari. Nel caso di singola cabina a servizio di più opere è necessario stimare la potenza di ogni opera fornendo in apposita relazione la descrizione del relativo criterio di stima. Il corrispondente livello di confidenza deve essere pari a C, D o X. Nel caso non fosse possibile indicare la potenza installata, può essere indicata quella disponile; in tal caso deve essere fornito in apposita relazione l’elenco delle opere per le quali non è attualmente possibile indicare la potenza installata ma solo quella disponibile.
Pompaggi | tinfra_a5 | 49300 | consumo_energia | consumo di energia | kwh/anno | decimale 8 byte [kwh/anno] | 493 |  | Consumo annuo di energia elettrica per il funzionamento dell'opera. Nel caso di singolo contatore a servizio di più opere è necessario stimare il consumo di ogni opera fornendo in apposita relazione la descrizione del relativo criterio di stima. Il corrispondente livello di confidenza deve essere pari a C, D o X.
Pompaggi | tinfra_a5 | 49400 | id_tipo_telecontrollo | tipo telecontrollo | idn | intero 4 byte [idn] | 494 | PRIORITARIO | Indicare l'assenza o il tipo di telecontrollo installato. VEDI TABELLA Per telecontrollo MANUALE si intende la rilevazione dei soli stati o grandezze fisiche (ad esempio aperto/chiuso, acceso/spento, misura del livello del serbatoio...), senza possibilità di intervento sugli attuatori da remoto. Per telecontrollo SEMI-AUTOMATICO si intende la rilevazione di stati o grandezze fisiche e la possibilità di attuare solo alcuni interventi da remoto (normalmente interventi legati alla sicurezza).
Pompaggi | tinfra_a5 | 49500 | pres_misura_pressione | misura pressione | sn | binario 1 bit [sn] | 495 |  | Indicare la presenza di sistema di misura della pressione.
Pompaggi | tinfra_a5 | 49600 | pres_misura_portata | misura portata | sn | binario 1 bit [sn] | 496 |  | Indicare la presenza di sistema di misura della portata.
Pompaggi | tinfra_a5 | 113200 | id_tipo_clorazione | tipo di clorazione | idn | intero 4 byte [idn] | 1445 |  | Indicare l'assenza o il tipo di trattamento di clorazione prevalente installato presso l'opera di presa. VEDI TABELLA Le clorazioni "dirette" sulle captazioni devono essere evidenziate tramite questo campo (non come potabilizzatori), mentre le "centrali di disinfezione", intese come manufatti autonomi rispetto a reti e altre opere ove presenti clorazioni dirette o in linea, devono essere registrate fra i potabilizzatori.
Pompaggi | tinfra_a5 | 113300 | cloratore_anno_insta | anno istallazione cloratore | anno | intero 4 byte [anno] | 1446 |  | Anno di istallazione del cloratore
Pompaggi | tinfra_a5 | 113400 | cloratore_anno_ristru | anno ristrutturazione cloratore | anno | intero 4 byte [anno] | 1447 |  | Anno ultima ristrutturazione del cloratore
Pompaggi | tinfra_a5 | 49700 | id_opera_stato | opera stato | idn | intero 4 byte [idn] | 497 | PRIORITARIO | Indica lo stato dell'opera al 31/12 dell'anno di riferimento. VEDI TABELLA Le opere dismesse o non più “pertinenti” devono restare nel DB Infrastrutture con codice stato opera adeguato. Per le opere eliminate da DB deve essere fornita una nota giustificativa in apposita relazione. VEDI REGOLE GENERALI
Pompaggi | tinfra_a5 | 49800 | idx_anno_costruzione | ind.conf. anno costruzione | idt | testo 2 car [utf8] [idt] | 498 |  | Indice di confidenza del dato: indica il grado di affidabilità della specifica informazione secondo la scala di qualità del dato definita in tabella. VEDI TABELLA
Pompaggi | tinfra_a5 | 49900 | idx_anno_ristruttura_civile | ind.conf. anno ristruttura opere civili | idt | testo 2 car [utf8] [idt] | 499 |  | Indice di confidenza del dato: indica il grado di affidabilità della specifica informazione secondo la scala di qualità del dato definita in tabella. VEDI TABELLA
Pompaggi | tinfra_a5 | 50000 | idx_anno_ristruttura_elmec | ind.conf. anno ristruttura op.elettromeccaniche | idt | testo 2 car [utf8] [idt] | 500 |  | Indice di confidenza del dato: indica il grado di affidabilità della specifica informazione secondo la scala di qualità del dato definita in tabella. VEDI TABELLA
Pompaggi | tinfra_a5 | 50100 | idx_potenza_installata | ind.conf. potenza installata | idt | testo 2 car [utf8] [idt] | 501 |  | Indice di confidenza del dato: indica il grado di affidabilità della specifica informazione secondo la scala di qualità del dato definita in tabella. VEDI TABELLA
Pompaggi | tinfra_a5 | 50200 | data_ua | aggiornamento | data | data 8 byte [data] | 502 |  | Data dell'ultimo aggiornamento di almeno uno dei dati dell'opera, espressa come gg/mm/aaaa.
Pompaggi_pompe | tinfra_a5_pompe | 50500 | ids_codice | codice opera | idt | testo 16 car [utf8] [idt] | 505 |  | Codice origine identificativo del sistema di pompaggio assegnato dal Gestore, corrispondente al ids_codice_origine individuato nella scheda principale dei Pompaggi, del quale la pompa fa parte.
Pompaggi_pompe | tinfra_a5_pompe | 50700 | id_conservazione | conservazione | idn | intero 4 byte [idn] | 507 |  | Indice che descrive lo stato di conservazione dell'opera. VEDI TABELLA Valutazione a giudizio del Gestore, sulla base della classificazione indicata in tabella.
Pompaggi_pompe | tinfra_a5_pompe | 50800 | anno_installazione | anno installazione | anno | intero 4 byte [anno] | 508 |  | Anno di installazione della pompa, espresso come "aaaa"; non utilizzare forme del tipo: anni 60 o '60. Non devono essere censite opere realizzate in anni successivi a quello di riferimento. Per le opere IN COSTRUZIONE nell'anno di riferimento ma non ancora terminate inserire l'anno di riferimento. VEDI REGOLE GENERALI
Pompaggi_pompe | tinfra_a5_pompe | 50900 | anno_ristrutturazione | anno ristrutturazione | anno | intero 4 byte [anno] | 509 |  | Anno in cui è avvenuta l'ultima ristrutturazione dell'opera, espresso come "aaaa". Non utilizzare forme del tipo: anni 60 o '60. L'anno di ristrutturazione deve essere successivo a quello di realizzazione dell'opera. Non devono essere registrate ristrutturazioni avvenute in anni successivi a quello di riferimento (caso particolare per le pompe: l'anno di ristrutturazione può essere sostituito da anno di sostituzione della pompa). VEDI REGOLE GENERALI
Pompaggi_pompe | tinfra_a5_pompe | 51000 | potenza | potenza | Kw | decimale 8 byte [Kw] | 510 |  | Potenza di targa della pompa.
Pompaggi_pompe | tinfra_a5_pompe | 51100 | portata | portata | l/s | decimale 8 byte [l/s] | 511 |  | Portata della pompa.
Pompaggi_pompe | tinfra_a5_pompe | 51200 | prevalenza | prevalenza | M.C.A. | decimale 8 byte [M.C.A.] | 512 |  | Prevalenza di targa della pompa.
Pompaggi_pompe | tinfra_a5_pompe | 51300 | funziona_riserva | funziona riserva | sn | binario 1 bit [sn] | 513 |  | Indicare la presenza di pompe di riserva.
Pompaggi_pompe | tinfra_a5_pompe | 51400 | idx_anno_installazione | ind.conf. anno installazione | idt | testo 2 car [utf8] [idt] | 514 |  | Indice di confidenza del dato: indica il grado di affidabilità della specifica informazione secondo la scala di qualità del dato definita in tabella. VEDI TABELLA
Pompaggi_pompe | tinfra_a5_pompe | 51500 | idx_anno_ristrutturazione | ind.conf. anno ristrutturazione | idt | testo 2 car [utf8] [idt] | 515 |  | Indice di confidenza del dato: indica il grado di affidabilità della specifica informazione secondo la scala di qualità del dato definita in tabella. VEDI TABELLA
Pompaggi_pompe | tinfra_a5_pompe | 51600 | idx_potenza | ind.conf. potenza | idt | testo 2 car [utf8] [idt] | 516 |  | Indice di confidenza del dato: indica il grado di affidabilità della specifica informazione secondo la scala di qualità del dato definita in tabella. VEDI TABELLA
Pompaggi_pompe | tinfra_a5_pompe | 51700 | idx_portata | ind.conf. portata | idt | testo 2 car [utf8] [idt] | 517 |  | Indice di confidenza del dato: indica il grado di affidabilità della specifica informazione secondo la scala di qualità del dato definita in tabella. VEDI TABELLA
Pompaggi_pompe | tinfra_a5_pompe | 51800 | idx_prevalenza | ind.conf. prevalenza | idt | testo 2 car [utf8] [idt] | 518 |  | Indice di confidenza del dato: indica il grado di affidabilità della specifica informazione secondo la scala di qualità del dato definita in tabella. VEDI TABELLA
Pompaggi_inpotab | tinfra_a5_potab | 52100 | ids_codice | codice opera | idt | testo 16 car [utf8] [idt] | 521 | PRIORITARIO | Codice origine identificativo del sistema di pompaggio, assegnato dal Gestore, corrispondente al ids_codice_origine individuato nella scheda principale dei Pompaggi. Devono essere rappresentati solo i sistemi di pompaggio verso uno o più impianti di potabilizzazione; nel caso di più potabilizzatori il codice del pompaggio deve essere ripetuto. Se il campo risulta compilato deve essere indicato il codice del potabilizzatore cui la risorsa è destinata.
Pompaggi_inpotab | tinfra_a5_potab | 52300 | ids_codice_potab | codice potabilizzatore | idt | testo 16 car [utf8] [idt] | 523 | PRIORITARIO | Codice origine assegnato dal Gestore al potabilizzatore a cui è destinata la risorsa spinta dall'opera di pompaggio. Tale codice deve corrispondere al ids_codice_origine del potabilizzatore. Se il potabilizzatore è gestito da altri deve essere indicato l'ids_codice_origine del potabilizzatore utilizzato dal Gestore effettivo.
Pompaggi_inpotab | tinfra_a5_potab | 52400 | id_gestore_potab | gestore potabilizzatore | idn | intero 4 byte [idn] | 524 | PRIORITARIO | Indicare il gestore del potabilizzatore a cui è destinata la risorsa spinta dall'opera di pompaggio. Se trattasi di Gestore sul territorio della Regione Toscana utilizzare i codici definiti in tabella, altrimenti indicarne il nome.
Pompaggi_inserba | tinfra_a5_serbatoi | 52700 | ids_codice | codice opera | idt | testo 16 car [utf8] [idt] | 527 | PRIORITARIO | Codice origine identificativo del sistema di pompaggio, assegnato dal Gestore, corrispondente al ids_codice_origine individuato nella scheda principale dei Pompaggi. Devono essere rappresentati solo i sistemi di pompaggio verso uno o più serbatoi; nel caso di più serbatoi il codice del sistema di pompaggio deve essere ripetuto. Se il campo risulta compilato deve essere indicato il codice dell'accumulo cui la risorsa è destinata.
Pompaggi_inserba | tinfra_a5_serbatoi | 52900 | ids_codice_serbatoio | codice serbatoio | idt | testo 16 car [utf8] [idt] | 529 | PRIORITARIO | Codice origine assegnato dal Gestore all'accumulo a cui è destinata la risorsa spinta dall'opera di pompaggio. Tale codice deve corrispondere al ids_codice_origine dell'accumulo. Se l'accumulo è gestito da altri deve essere indicato l'ids_codice_origine dell'accumulo utilizzato dal Gestore effettivo.
Pompaggi_inserba | tinfra_a5_serbatoi | 53000 | id_gestore_serbatoio | gestore serbatoio | idn | intero 4 byte [idn] | 530 | PRIORITARIO | Indicare il gestore dell'accumulo a cui è destinata la risorsa spinta dall'opera di pompaggio. Se trattasi di Gestore sul territorio della Regione Toscana utilizzare i codici definiti in tabella, altrimenti indicarne il nome.
Distribuzioni | tinfra_a6 | 53300 | ids_codice | codice opera | idt | testo 16 car [utf8] [idt] | 533 |  | Codice univoco identificativo dell'opera, assegnato da AIT. Non deve essere compilato dal Gestore.
Distribuzioni | tinfra_a6 | 53500 | ids_codice_origine | codice origine | testo | testo 32 car [utf8] [testo] | 535 | PRIORITARIO | Codice identificativo dell'opera, assegnato dal Gestore. Tutte le opere affidate o realizzate dal Gestore devono avere un codice origine. Tale codice deve essere univoco per ogni opera a prescindere dallo stato opera (attivo, dismesso, fermo impianto), non deve essere ripetuto né modificato. Il codice opera di un’infrastruttura dismessa non può più essere riutilizzato.
Distribuzioni | tinfra_a6 | 53600 | descrizione | descrizione rete distribuzione | testo | testo 64 car [utf8] [testo] | 536 |  | Descrizione sintetica dell'opera. Deve essere univoca per ogni opera e può contenere indicazione del tipo di opera, della denominazione e un'indicazione approssimativa dell'ubicazione.
Distribuzioni | tinfra_a6 | 113500 | schema_codici | codice schema acquedottistico | idt | testo 128 car [utf8] [testo] | 1448 |  | Indicare il codice di identificazione dello schema acquedottistico. Nel caso di più di uno schema inserire il carattere ";" (punto e virgola) per separare i codici. Al massimo sono possibili 128 caratteri
Distribuzioni | tinfra_a6 | 113600 | schema_descrizioni | descrizione schema acquedottistico | testo | testo 255 car [utf8] [testo] | 1449 |  | Indicare la descrizione di identificazione dello schema acquedottistico. Nel caso di più di uno schema inserire il carattere ";" (punto e virgola) per separare i codici. Al massimo sono possibili 255 caratteri.
Distribuzioni | tinfra_a6 | 53700 | lunghezza_totale | lunghezza totale | km | decimale 8 byte [km] | 537 | PRIORITARIO | Lunghezza totale della rete, espressa in chilometri. Il dato deve corrispondere alla somma dei tratti appartenenti alla rete principale. Non deve essere conteggiata la lunghezza di eventuali allacci.
Distribuzioni | tinfra_a6 | 99400 | lunghezza_telecontrollo | lunghezza rete telecontrollata | km | decimale 8 byte [km] | 994 | PRIORITARIO | Lunghezza della rete monitorata mediante sistemi di telecontrollo della portata e/o della pressione. Si intende che la rete ha telecontrollo quando in maniera diretta o indiretta (su altri tratti a monte o a valle caratterizzati da continuità operativa e dimensionale) vengono telecontrollate una o più variabili di stato e di funzionamento della rete stessa ritenute pertanto rappresentative del tratto definito telecontrollato. Tale lunghezza deve essere minore o uguale alla lunghezza totale della rete. Se il dato è diverso da zero il corrispondente campo id_tipo_telecontrollo non deve essere vuoto o uguale a 1.
Distribuzioni | tinfra_a6 | 118900 | lunghezza_distrettualizzata | lunghezza rete distrettualizzata | km | decimale 8 byte [km] | 1303 |  | Lunghezza della rete che risulta presente nella distrettualizzazione
Distribuzioni | tinfra_a6 | 113700 | utenti_diretti | numero utenti diretti | nr | intero 4 byte [nr] | 1450 |  | Numero di utenze dirette (intese come utenze attive al 31 dicembre dell'anno al netto di fontane e idranti)
Distribuzioni | tinfra_a6 | 113800 | utenti_diretti_domestici | numero utenti diretti - domestici | nr | intero 4 byte [nr] | 1251 |  | Numero di utenze dirette - di cui domestiche (intese come utenze attive al 31 dicembre dell'anno)
Distribuzioni | tinfra_a6 | 113900 | utenti_diretti_domestici_res | numero utenti diretti - domestici - residenti | nr | intero 4 byte [nr] | 1252 |  | Numero di utenze dirette - di cui domestiche residenti (intese come utenze attive al 31 dicembre dell'anno)
Distribuzioni | tinfra_a6 | 114000 | utenti_condominiali | numero utenze condominiali | nr | intero 4 byte [nr] | 1253 |  | Numero di utenze condominiali (intese come utenze attive al 31 dicembre dell'anno)
Distribuzioni | tinfra_a6 | 114100 | utenti_indiretti | numero utenti indiretti | nr | intero 4 byte [nr] | 1254 |  | Numero di utenze indirette (intese come utenze attive al 31 dicembre dell'anno)
Distribuzioni | tinfra_a6 | 114200 | utenti_indiretti_domestici | numero utenti indiretti - domestici | nr | intero 4 byte [nr] | 1255 |  | Numero di utenze indirette - di cui domestiche (intese come utenze attive al 31 dicembre dell'anno)
Distribuzioni | tinfra_a6 | 114300 | utenti_indiretti_domestici_res | numero utenti indiretti - domestici - residenti | nr | intero 4 byte [nr] | 1256 |  | Numero di utenze indirette - di cui domestiche residenti (intese come utenze attive al 31 dicembre dell'anno)
Distribuzioni | tinfra_a6 | 99100 | allacci | numero allacci | nr | intero 4 byte [nr] | 991 | PRIORITARIO | Numero totale di allacci presenti sulla rete.
Distribuzioni | tinfra_a6 | 100400 | utenze_misuratore | utenze dotate di misuratore | nr | intero 4 byte [nr] | 1004 | PRIORITARIO | Numero di utenze totali dotate di misuratore servite dalla rete. In caso di opera in fermo impianto o dismissione questo dato deve essere ZERO.
Distribuzioni | tinfra_a6 | 54500 | volume_immesso_rete | volume immesso in rete | mc/anno | decimale 8 byte [mc/anno] | 545 | PRIORITARIO | Volume in ingresso alla rete di distribuzione (A09 ex DM 99/97). Tale volume deve essere scomputato del volume ceduto a terzi, inteso sia come volume ceduto ad altri soggetti che come volume del Gestore immesso in altre reti del medesimo Gestore. In caso di opera in fermo impianto totale, dismessa o eliminata da DBI questo dato deve essere ZERO.
Distribuzioni | tinfra_a6 | 54600 | volume_erogato | volume erogato | mc/anno | decimale 8 byte [mc/anno] | 546 |  | Volume consumato autorizzato (A10DIS+A11DIS+A12uDIS ex DM 99/97) erogato alle utenze servite dalla distributrice (consumo complessivo dell'anno), dove A12u è il volume autorizzato e non fatturato di utenza (non di processo - anche con riferimento ai registri RQTI). Tale volume è diverso dal volume fatturato in presenza di erogazioni autorizzate ma non fatturate (es. anti incendio). In caso di opera in fermo impianto totale, dismessa o eliminata da DBI questo dato deve essere ZERO.
Distribuzioni | tinfra_a6 | 54700 | volume_fatturato | volume fatturato | mc/anno | decimale 8 byte [mc/anno] | 547 | PRIORITARIO | Volume totale fatturato alle utenze servite dalla rete (A20DIS=A10DIS+A11DIS ex DM 99/97) in termini di consumo complessivo e fatturato dell'anno. Deve corrispondere alla somma dei volumi fatturati alle utenze inclusi i volumi fatturati e non misurati (es. bocche tarate). In caso di opera in fermo impianto totale, dismessa o eliminata da DBI questo dato deve essere ZERO.
Distribuzioni | tinfra_a6 | 54800 | volume_terzi_acquistato | volume acquistato da terzi | mc/anno | decimale 8 byte [mc/anno] | 548 | PRIORITARIO | Volume totale di acqua acquistato da altri Gestori, sia trattata che grezza, immesso nella rete per la distribuzione. (A07 ex DM 99/97) Tale volume è quota parte del volume immesso in rete. In caso di opera in fermo impianto o dismissione questo dato deve essere ZERO.
Distribuzioni | tinfra_a6 | 54900 | volume_terzi_ceduto | volume ceduto a terzi | mc/anno | decimale 8 byte [mc/anno] | 549 | PRIORITARIO | Volume totale di acqua venduto ad altri Gestori, sia trattata che grezza. (A08 ex DM 99/97) In caso di opera in fermo impianto o dismissione questo dato deve essere ZERO.
Distribuzioni | tinfra_a6 | 55000 | pres_misura_pressione | misura pressione | sn | binario 1 bit [sn] | 550 |  | Indicare la presenza di sistema di misura della pressione.
Distribuzioni | tinfra_a6 | 55100 | pres_misura_portata | misura portata | sn | binario 1 bit [sn] | 551 |  | Indicare la presenza di sistema di misura della portata.
Distribuzioni | tinfra_a6 | 114600 | punti_clorazione_rete | punti di clorazione sulla rete | nr | intero 4 byte [nr] | 1259 |  | numero di punti di clorazione presenti nella rete
Distribuzioni | tinfra_a6 | 99200 | calcolo_ili | calcolo Infrastructure Leakage Index (ILI) | sn | binario 1 bit [sn] | 992 | PRIORITARIO | Indicare se per la rete di distribuzione è stato calcolato il valore dell'Infrastructure Leakage Index (ILI), così come definito dall'IWA.
Distribuzioni | tinfra_a6 | 100200 | riparazioni_allacci | numero di riparazioni sugli allacci | nr | intero 4 byte [nr] | 1002 | PRIORITARIO | Numero totale di riparazioni sugli allacci (devono comprendere solo gli interventi sull’allaccio vero e proprio e non sul contatore). In caso di opera in fermo impianto o dismissione questo dato deve essere ZERO.
Distribuzioni | tinfra_a6 | 100300 | riparazioni_rete | numero di riparazioni sulla rete | nr | intero 4 byte [nr] | 1003 | PRIORITARIO | Numero totale di riparazioni sulla rete.Nel numero devono essere conteggiati anche interventi su organi di manovra e pozzetti.
Distribuzioni | tinfra_a6 | 55200 | id_tipo_telecontrollo | tipo telecontrollo | idn | intero 4 byte [idn] | 552 | PRIORITARIO | Indicare l'assenza o il tipo di telecontrollo installato. VEDI TABELLA Per telecontrollo MANUALE si intende la rilevazione dei soli stati o grandezze fisiche (ad esempio aperto/chiuso, acceso/spento, misura del livello del serbatoio...), senza possibilità di intervento sugli attuatori da remoto. Per telecontrollo SEMI-AUTOMATICO si intende la rilevazione di stati o grandezze fisiche e la possibilità di attuare solo alcuni interventi da remoto (normalmente interventi legati alla sicurezza).
Distribuzioni | tinfra_a6 | 55300 | id_opera_stato | opera stato | idn | intero 4 byte [idn] | 553 | PRIORITARIO | Indica lo stato dell'opera al 31/12 dell'anno di riferimento. VEDI TABELLA Le opere dismesse o non più “pertinenti” devono restare nel DB Infrastrutture con codice stato opera adeguato. Per le opere eliminate da DB deve essere fornita una nota giustificativa in apposita relazione. VEDI REGOLE GENERALI
Distribuzioni | tinfra_a6 | 99600 | press_esercizio_max | pressione massima di esercizio | M.C.A. | decimale 8 byte [M.C.A.] | 996 | PRIORITARIO | Pressione massima di esercizio della rete di distribuzione. In caso di opera in fermo impianto o dismissione questo dato deve essere ZERO.
Distribuzioni | tinfra_a6 | 99800 | press_esercizio_med | pressione media di esercizio | M.C.A. | decimale 8 byte [M.C.A.] | 998 | PRIORITARIO | Pressione media di esercizio della rete di distribuzione. In caso di opera in fermo impianto o dismissione questo dato deve essere ZERO.
Distribuzioni | tinfra_a6 | 100000 | press_esercizio_min | pressione minima di esercizio | M.C.A. | decimale 8 byte [M.C.A.] | 1000 | PRIORITARIO | Pressione minima di esercizio della rete di distribuzione. In caso di opera in fermo impianto o dismissione questo dato deve essere ZERO.
Distribuzioni | tinfra_a6 | 55400 | idx_lunghezza_totale | ind.conf. lunghezza totale | idt | testo 2 car [utf8] [idt] | 554 |  | Indice di confidenza del dato: indica il grado di affidabilità della specifica informazione secondo la scala di qualità del dato definita in tabella. VEDI TABELLA
Distribuzioni | tinfra_a6 | 55500 | idx_volume_immesso_rete | ind.conf. volume immesso rete | idt | testo 2 car [utf8] [idt] | 555 |  | Indice di confidenza del dato: indica il grado di affidabilità della specifica informazione secondo la scala di qualità del dato definita in tabella. VEDI TABELLA
Distribuzioni | tinfra_a6 | 55600 | idx_volume_erogato | ind.conf. volume erogato | idt | testo 2 car [utf8] [idt] | 556 |  | Indice di confidenza del dato: indica il grado di affidabilità della specifica informazione secondo la scala di qualità del dato definita in tabella. VEDI TABELLA
Distribuzioni | tinfra_a6 | 55700 | idx_volume_fatturato | ind.conf. volume fatturato | idt | testo 2 car [utf8] [idt] | 557 |  | Indice di confidenza del dato: indica il grado di affidabilità della specifica informazione secondo la scala di qualità del dato definita in tabella. VEDI TABELLA
Distribuzioni | tinfra_a6 | 55800 | idx_volume_terzi_acquistato | ind.conf. volume terzi acquistato | idt | testo 2 car [utf8] [idt] | 558 |  | Indice di confidenza del dato: indica il grado di affidabilità della specifica informazione secondo la scala di qualità del dato definita in tabella. VEDI TABELLA
Distribuzioni | tinfra_a6 | 55900 | idx_volume_terzi_ceduto | ind.conf. volume terzi ceduto | idt | testo 2 car [utf8] [idt] | 559 |  | Indice di confidenza del dato: indica il grado di affidabilità della specifica informazione secondo la scala di qualità del dato definita in tabella. VEDI TABELLA
Distribuzioni | tinfra_a6 | 119000 | idx_lunghezza_distrettualizzata | ind.conf. lunghezza rete distrettualizzata | idt | testo 2 car [utf8] [idt] | 1304 |  | Indice di confidenza del dato: indica il grado di affidabilità della specifica informazione secondo la scala di qualità del dato definita in tabella. VEDI TABELLA
Distribuzioni | tinfra_a6 | 99300 | idx_calcolo_ili | ind.conf. calcolo Infrastructure Leakage Index (ILI) | idt | testo 2 car [utf8] [idt] | 993 |  | Indice di confidenza del dato: indica il grado di affidabilità della specifica informazione secondo la scala di qualità del dato definita in tabella. VEDI TABELLA
Distribuzioni | tinfra_a6 | 99500 | idx_lunghezza_telecontrollo | ind.conf. lunghezza rete telecontrollata | idt | testo 2 car [utf8] [idt] | 995 |  | Indice di confidenza del dato: indica il grado di affidabilità della specifica informazione secondo la scala di qualità del dato definita in tabella. VEDI TABELLA
Distribuzioni | tinfra_a6 | 99700 | idx_press_esercizio_max | ind.conf. press_esercizio_max | idt | testo 2 car [utf8] [idt] | 997 |  | Indice di confidenza del dato: indica il grado di affidabilità della specifica informazione secondo la scala di qualità del dato definita in tabella. VEDI TABELLA
Distribuzioni | tinfra_a6 | 99900 | idx_press_esercizio_med | ind.conf. pressione media di esercizio | idt | testo 2 car [utf8] [idt] | 999 |  | Indice di confidenza del dato: indica il grado di affidabilità della specifica informazione secondo la scala di qualità del dato definita in tabella. VEDI TABELLA
Distribuzioni | tinfra_a6 | 100100 | idx_press_esercizio_min | ind.conf. pressione minima di esercizio | idt | testo 2 car [utf8] [idt] | 1001 |  | Indice di confidenza del dato: indica il grado di affidabilità della specifica informazione secondo la scala di qualità del dato definita in tabella. VEDI TABELLA
Distribuzioni | tinfra_a6 | 56000 | data_ua | aggiornamento | data | data 8 byte [data] | 560 |  | Data dell'ultimo aggiornamento di almeno uno dei dati dell'opera, espressa come gg/mm/aaaa.
Distrib_tronchi | tinfra_a6_classi_reti | 56300 | ids_codice | codice opera | idt | testo 16 car [utf8] [idt] | 563 |  | Indicare se l'impianto di potabilizzazione è dotato di sistema di rimozione dei metalli pesanti.
Distrib_tronchi | tinfra_a6_classi_reti | 56500 | ids_codice_tratto | codice gis.tratto | testo | testo 16 car [utf8] [testo] | 565 |  | Indicare se l'impianto di potabilizzazione è dotato di sistema di rimozione dei trialometani.
Distrib_tronchi | tinfra_a6_classi_reti | 56600 | id_materiale | materiale | idn | intero 4 byte [idn] | 566 |  | Indicare se l'impianto di potabilizzazione è dotato di sistema di rimozione degli organoalogenati.
Distrib_tronchi | tinfra_a6_classi_reti | 56700 | id_conservazione | conservazione | idn | intero 4 byte [idn] | 567 | PRIORITARIO | Indicare se l'utilizzo previsto per l'opera di presa è: CONTINUO (sempre funzionante), PERIODICO (per es. stagionale), OCCASIONALE (per es. in casi di emergenza).
Distrib_tronchi | tinfra_a6_classi_reti | 56800 | diametro | diametro | mm | intero 4 byte [mm] | 568 |  | Indica lo stato dell'opera al 31/12 dell'anno di riferimento. VEDI TABELLA Le opere dismesse o non più “pertinenti” devono restare nel DB Infrastrutture con codice stato opera adeguato. Per le opere eliminate da DB deve essere fornita una nota giustificativa in apposita relazione. VEDI REGOLE GENERALI
Distrib_tronchi | tinfra_a6_classi_reti | 56900 | anno | anno messa opera | anno | intero 4 byte [anno] | 569 |  | Indice di confidenza del dato: indica il grado di affidabilità della specifica informazione secondo la scala di qualità del dato definita in tabella. VEDI TABELLA
Distrib_tronchi | tinfra_a6_classi_reti | 57000 | lunghezza | lunghezza | km | decimale 8 byte [km] | 570 |  | Indice di confidenza del dato: indica il grado di affidabilità della specifica informazione secondo la scala di qualità del dato definita in tabella. VEDI TABELLA
Distrib_tronchi | tinfra_a6_classi_reti | 57100 | idx_materiale | ind.conf. materiale | idt | testo 2 car [utf8] [idt] | 571 |  | Indice di confidenza del dato: indica il grado di affidabilità della specifica informazione secondo la scala di qualità del dato definita in tabella. VEDI TABELLA
Distrib_tronchi | tinfra_a6_classi_reti | 57200 | idx_diametro | ind.conf. diametro | idt | testo 2 car [utf8] [idt] | 572 |  | Indice di confidenza del dato: indica il grado di affidabilità della specifica informazione secondo la scala di qualità del dato definita in tabella. VEDI TABELLA
Distrib_tronchi | tinfra_a6_classi_reti | 57300 | idx_anno | ind.conf. anno | idt | testo 2 car [utf8] [idt] | 573 |  | Indice di confidenza del dato: indica il grado di affidabilità della specifica informazione secondo la scala di qualità del dato definita in tabella. VEDI TABELLA
Distrib_tronchi | tinfra_a6_classi_reti | 57400 | idx_lunghezza | ind.conf. lunghezza | idt | testo 2 car [utf8] [idt] | 574 |  | Indice di confidenza del dato: indica il grado di affidabilità della specifica informazione secondo la scala di qualità del dato definita in tabella. VEDI TABELLA
Distrib_tronchi | tinfra_a6_classi_reti | 101000 | gestione_pressione | rete con gestione della pressione di esercizio | sn | binario 1 bit [sn] | 1010 | PRIORITARIO | Indicare se per il tratto di rete è previsto un sistema di gestione della pressione di esercizio.
Distrib_com_serv | tinfra_a6_comuni | 57700 | ids_codice | codice opera | idt | testo 16 car [utf8] [idt] | 577 |  | Codice origine identificativo della rete principale, assegnato dal Gestore. Tale codice deve corrispondere al ids_codice_origine della rete.
Distrib_com_serv | tinfra_a6_comuni | 57900 | id_comune_istat | comune | istat | intero 4 byte [istat] | 579 | PRIORITARIO | Codice ISTAT del Comune servito dalla condotta/rete. VEDI TABELLA Nel caso di più comuni serviti dalla stessa rete, il codice della rete deve essere ripetuto.
Distrib_com_serv | tinfra_a6_comuni | 58000 | popolazione_servita | popolazione servita (0-100) | % | decimale 8 byte [%] | 580 | PRIORITARIO | Percentuale di popolazione servita sul totale dei residenti per ogni comune indicato.
Distrib_loc_serv | tinfra_a6_localita | 102700 | ids_codice | codice opera | idt | testo 16 car [utf8] [idt] | 1028 |  | Codice origine identificativo della rete principale, assegnato dal Gestore. Tale codice deve corrispondere al ids_codice_origine della rete.
Distrib_loc_serv | tinfra_a6_localita | 102900 | id_localita_istat | località | idt | testo 16 car [utf8] [idt] | 1030 |  | Codice ISTAT della Località (centri e nuclei) servita dalla condotta/rete. VEDI TABELLA Nel caso di più località servite dalla stessa rete, il codice della rete deve essere ripetuto.
Distrib_loc_serv | tinfra_a6_localita | 103000 | popolazione_servita | popolazione servita (0-100) | % | decimale 8 byte [%] | 1031 |  | Percentuale di popolazione servita sul totale dei residenti per ogni località indicata.
Fognature | tinfra_f1 | 59300 | ids_codice | codice opera | idt | testo 16 car [utf8] [idt] | 593 |  | Codice univoco identificativo dell'opera, assegnato da AIT. Non deve essere compilato dal Gestore.
Fognature | tinfra_f1 | 59500 | ids_codice_origine | codice origine | testo | testo 32 car [utf8] [testo] | 595 | PRIORITARIO | Codice identificativo dell'opera, assegnato dal Gestore. Tutte le opere affidate o realizzate dal Gestore devono avere un codice origine. Tale codice deve essere univoco per ogni opera a prescindere dallo stato opera (attivo, dismesso, fermo impianto), non deve essere ripetuto né modificato. Il codice opera di un’infrastruttura dismessa non può più essere riutilizzato. Di norma una rete fognaria è l'insieme di tubazioni e manufatti connessi (sollevamenti, sfioratori, ecc...) che convogliano i reflui, anche tramite un collettore finale, ad un solo punto di scarico. Non devono essere registrate le fognature bianche.
Fognature | tinfra_f1 | 59600 | descrizione | descrizione rete fognatura | testo | testo 64 car [utf8] [testo] | 596 |  | Descrizione sintetica dell'opera. Deve essere univoca per ogni opera e può contenere indicazione del tipo di opera, della denominazione e un'indicazione approssimativa dell'ubicazione.
Fognature | tinfra_f1 | 59700 | lunghezza_totale | lunghezza totale | km | decimale 8 byte [km] | 597 | PRIORITARIO | Lunghezza totale della rete, espressa in chilometri. Il dato deve corrispondere alla somma dei tratti appartenenti alla rete principale. Non deve essere conteggiata la lunghezza degli allacci.
Fognature | tinfra_f1 | 101100 | lunghezza_allacci | lunghezza totale allacci | km | decimale 8 byte [km] | 1011 | PRIORITARIO | Lunghezza totale degli allacci.
Fognature | tinfra_f1 | 101600 | riparazioni_allacci | numero di riparazioni sugli allacci | nr | intero 4 byte [nr] | 1016 | PRIORITARIO | Numero totale di riparazioni sugli allacci (devono comprendere solo gli interventi sull’allaccio vero e proprio e non sul contatore). In caso di opera in fermo impianto o dismissione questo dato deve essere ZERO.
Fognature | tinfra_f1 | 117000 | lunghezza_mista_ispezione | lunghezza rete mista soggetta a ispezione | km | decimale 8 byte [km] | 1283 |  | lunghezza della rete mista soggetta a ispezione
Fognature | tinfra_f1 | 117100 | lunghezza_nera_ispezione | lunghezza rete nera soggetta a ispezione | km | decimale 8 byte [km] | 1284 |  | lunghezza della rete nera soggetta a ispezione
Fognature | tinfra_f1 | 101500 | volume_fatturato | volume fatturato | mc/anno | decimale 8 byte [mc/anno] | 1015 | PRIORITARIO | Volume totale fatturato alle utenze servite dalla rete.
Fognature | tinfra_f1 | 117200 | utenze_totali | utenze totali | nr | intero 4 byte [nr] | 1285 |  | Numero di utenze totali servite dalla rete (intese come utenze attive al 31 dicembre dell'anno)
Fognature | tinfra_f1 | 59800 | utenze_prod_autorizzate | utenze industriali | nr | intero 4 byte [nr] | 598 |  | Numero di utenze produttive autorizzate servite dalla rete (intese come utenze attive al 31 dicembre dell'anno).
Fognature | tinfra_f1 | 59900 | volume_prod_autorizzate | volume utenze industriali | mc/anno | decimale 8 byte [mc/anno] | 599 |  | Volume fatturato alle utenze industriali autorizzate a scaricare in fognatura ai sensi del D.Lgs. 152/2006. In caso di opera in fermo impianto o dismissione questo dato deve essere ZERO.
Fognature | tinfra_f1 | 60000 | scaricatori_piena | numero scaricatori piena | nr | intero 4 byte [nr] | 600 |  | Numero di scaricatori di piena presenti sulla rete.
Fognature | tinfra_f1 | 60100 | episodi_allagamento | episodi allagamento | nr | intero 4 byte [nr] | 601 |  | Indicare il numero di eventi di allagamento connessi a guasti fognari e/o a rigurgiti. In caso di opera in fermo impianto o dismissione questo dato deve essere ZERO.
Fognature | tinfra_f1 | 60200 | lunghezza_depurata | lunghezza conn.depuratore | km | decimale 8 byte [km] | 602 |  | Lunghezza della rete che fa capo ad una connessione con depuratore. Inserire il valore 0 per le reti che vanno a dispersione in ambiente.
Fognature | tinfra_f1 | 60300 | pres_misura_portata | misura portata | sn | binario 1 bit [sn] | 603 |  | Indicare la presenza di sistema di misura della portata.
Fognature | tinfra_f1 | 101300 | scarico_superficiale | scarico superficiale | sn | binario 1 bit [sn] | 1013 | PRIORITARIO | Indicare se il collettore o la rete fognaria scarica direttamente in acque superficiali.
Fognature | tinfra_f1 | 101400 | riparazioni_condotte | numero di riparazioni sulle condotte | nr | intero 4 byte [nr] | 1014 | PRIORITARIO | Numero totale di riparazioni sulla rete.Nel numero devono essere conteggiati anche interventi su organi di manovra e pozzetti.
Fognature | tinfra_f1 | 60400 | id_tipo_telecontrollo | tipo telecontrollo | idn | intero 4 byte [idn] | 604 | PRIORITARIO | Indicare l'assenza o il tipo di telecontrollo installato. VEDI TABELLA Per telecontrollo MANUALE si intende la rilevazione dei soli stati o grandezze fisiche (ad esempio aperto/chiuso, acceso/spento, misura del livello del serbatoio...), senza possibilità di intervento sugli attuatori da remoto. Per telecontrollo SEMI-AUTOMATICO si intende la rilevazione di stati o grandezze fisiche e la possibilità di attuare solo alcuni interventi da remoto (normalmente interventi legati alla sicurezza).
Fognature | tinfra_f1 | 60500 | id_opera_stato | opera stato | idn | intero 4 byte [idn] | 605 | PRIORITARIO | Indica lo stato dell'opera al 31/12 dell'anno di riferimento. VEDI TABELLA Le opere dismesse o non più “pertinenti” devono restare nel DB Infrastrutture con codice stato opera adeguato. Per le opere eliminate da DB deve essere fornita una nota giustificativa in apposita relazione. VEDI REGOLE GENERALI
Fognature | tinfra_f1 | 60600 | idx_lunghezza_totale | ind.conf. lunghezza totale | idt | testo 2 car [utf8] [idt] | 606 |  | Indice di confidenza del dato: indica il grado di affidabilità della specifica informazione secondo la scala di qualità del dato definita in tabella. VEDI TABELLA
Fognature | tinfra_f1 | 60800 | idx_volume_prod_autorizzate | ind.conf. volume utenze industriali | idt | testo 2 car [utf8] [idt] | 608 |  | Indice di confidenza del dato: indica il grado di affidabilità della specifica informazione secondo la scala di qualità del dato definita in tabella. VEDI TABELLA
Fognature | tinfra_f1 | 101200 | idx_lunghezza_allacci | ind.conf. lunghezza totale allacci | idt | testo 2 car [utf8] [idt] | 1012 |  | Indice di confidenza del dato: indica il grado di affidabilità della specifica informazione secondo la scala di qualità del dato definita in tabella. VEDI TABELLA
Fognature | tinfra_f1 | 119100 | idx_lunghezza_mista_ispezione | ind.conf. lunghezza rete mista soggetta a ispezione | idt | testo 2 car [utf8] [idt] | 1305 |  | Indice di confidenza del dato: indica il grado di affidabilità della specifica informazione secondo la scala di qualità del dato definita in tabella. VEDI TABELLA
Fognature | tinfra_f1 | 119200 | idx_lunghezza_nera_ispezione | ind.conf. lunghezza rete nera soggetta a ispezione | idt | testo 2 car [utf8] [idt] | 1306 |  | Indice di confidenza del dato: indica il grado di affidabilità della specifica informazione secondo la scala di qualità del dato definita in tabella. VEDI TABELLA
Fognature | tinfra_f1 | 60900 | data_ua | aggiornamento | data | data 8 byte [data] | 609 |  | Data dell'ultimo aggiornamento di almeno uno dei dati dell'opera, espressa come gg/mm/aaaa.
Fognat_tronchi | tinfra_f1_classi_reti | 61200 | ids_codice | codice opera | idt | testo 16 car [utf8] [idt] | 612 |  | Indicare se l'impianto di potabilizzazione è dotato di sistema di rimozione dei metalli pesanti.
Fognat_tronchi | tinfra_f1_classi_reti | 61400 | ids_codice_tratto | codice gis.tratto | testo | testo 16 car [utf8] [testo] | 614 |  | Indicare se l'impianto di potabilizzazione è dotato di sistema di rimozione dei trialometani.
Fognat_tronchi | tinfra_f1_classi_reti | 61500 | id_materiale | materiale | idn | intero 4 byte [idn] | 615 |  | Indicare se l'impianto di potabilizzazione è dotato di sistema di rimozione degli organoalogenati.
Fognat_tronchi | tinfra_f1_classi_reti | 61600 | id_conservazione | conservazione | idn | intero 4 byte [idn] | 616 | PRIORITARIO | Indicare se l'utilizzo previsto per l'opera di presa è: CONTINUO (sempre funzionante), PERIODICO (per es. stagionale), OCCASIONALE (per es. in casi di emergenza).
Fognat_tronchi | tinfra_f1_classi_reti | 61700 | diametro | diametro | mm | testo 16 car [utf8] [mm] | 617 |  | Indica lo stato dell'opera al 31/12 dell'anno di riferimento. VEDI TABELLA Le opere dismesse o non più “pertinenti” devono restare nel DB Infrastrutture con codice stato opera adeguato. Per le opere eliminate da DB deve essere fornita una nota giustificativa in apposita relazione. VEDI REGOLE GENERALI
Fognat_tronchi | tinfra_f1_classi_reti | 61800 | anno | anno messa opera | anno | intero 4 byte [anno] | 618 |  | Indice di confidenza del dato: indica il grado di affidabilità della specifica informazione secondo la scala di qualità del dato definita in tabella. VEDI TABELLA
Fognat_tronchi | tinfra_f1_classi_reti | 61900 | id_refluo_trasportato | refluo trasportato | idn | intero 4 byte [idn] | 619 | PRIORITARIO | Indicare la tipologia di rete, mista o nera, in funzione del refluo trasportato. VEDI TABELLA Non devono essere registrate le fognature bianche.
Fognat_tronchi | tinfra_f1_classi_reti | 62000 | lunghezza | lunghezza | km | decimale 8 byte [km] | 620 |  | Indice di confidenza del dato: indica il grado di affidabilità della specifica informazione secondo la scala di qualità del dato definita in tabella. VEDI TABELLA
Fognat_tronchi | tinfra_f1_classi_reti | 62100 | idx_materiale | ind.conf. materiale | idt | testo 2 car [utf8] [idt] | 621 |  | Indice di confidenza del dato: indica il grado di affidabilità della specifica informazione secondo la scala di qualità del dato definita in tabella. VEDI TABELLA
Fognat_tronchi | tinfra_f1_classi_reti | 62200 | idx_diametro | ind.conf. diametro | idt | testo 2 car [utf8] [idt] | 622 |  | Indice di confidenza del dato: indica il grado di affidabilità della specifica informazione secondo la scala di qualità del dato definita in tabella. VEDI TABELLA
Fognat_tronchi | tinfra_f1_classi_reti | 62300 | idx_anno | ind.conf. anno | idt | testo 2 car [utf8] [idt] | 623 |  | Indice di confidenza del dato: indica il grado di affidabilità della specifica informazione secondo la scala di qualità del dato definita in tabella. VEDI TABELLA
Fognat_tronchi | tinfra_f1_classi_reti | 62400 | idx_lunghezza | ind.conf. lunghezza | idt | testo 2 car [utf8] [idt] | 624 |  | Indice di confidenza del dato: indica il grado di affidabilità della specifica informazione secondo la scala di qualità del dato definita in tabella. VEDI TABELLA
Fognat_tronchi | tinfra_f1_classi_reti | 101700 | funziona_gravita | funziona gravita | sn | binario 1 bit [sn] | 1017 | PRIORITARIO | Indice di confidenza del dato: indica il grado di affidabilità della specifica informazione secondo la scala di qualità del dato definita in tabella. VEDI TABELLA
Fognat_tronchi | tinfra_f1_classi_reti | 101800 | depurazione_finale | presenza di depurazione finale | sn | binario 1 bit [sn] | 1018 | PRIORITARIO | Percentuale di popolazione servita sul totale dei residenti per ogni comune indicato.
Fognat_com_serv | tinfra_f1_comuni | 62700 | ids_codice | codice opera | idt | testo 16 car [utf8] [idt] | 627 |  | Codice origine identificativo della rete principale, assegnato dal Gestore. Tale codice deve corrispondere al ids_codice_origine della rete.
Fognat_com_serv | tinfra_f1_comuni | 62900 | id_comune_istat | comune | istat | intero 4 byte [istat] | 629 | PRIORITARIO | Codice ISTAT del Comune servito dalla condotta/rete. VEDI TABELLA Nel caso di più comuni serviti dalla stessa rete, il codice della rete deve essere ripetuto.
Fognat_com_serv | tinfra_f1_comuni | 63000 | popolazione_servita | popolazione servita (0-100) | % | decimale 8 byte [%] | 630 | PRIORITARIO | Percentuale di popolazione servita sul totale dei residenti per ogni comune indicato.
Fognat_com_serv | tinfra_f1_comuni | 63100 | popolazione_depurata | popolazione depurata (0-100) | % | decimale 8 byte [%] | 631 | PRIORITARIO | Percentuale di popolazione servita da depurazione sul totale dei residenti per ogni comune indicato. Tale percentuale deve essere inferiore o uguale alla percentuale di popolazione servita da fognatura sul totale dei residenti per il medesimo comune.
Fognat_loc_serv | tinfra_f1_localita | 103300 | ids_codice | codice opera | idt | testo 16 car [utf8] [idt] | 1034 |  | Codice origine identificativo della rete principale, assegnato dal Gestore. Tale codice deve corrispondere al ids_codice_origine della rete.
Fognat_loc_serv | tinfra_f1_localita | 103500 | id_localita_istat | località | idt | testo 16 car [utf8] [idt] | 1036 |  | Codice ISTAT della Località (centri e nuclei) servita dalla condotta/rete. VEDI TABELLA Nel caso di più località servite dalla stessa rete, il codice della rete deve essere ripetuto.
Fognat_loc_serv | tinfra_f1_localita | 103600 | popolazione_servita | popolazione servita (0-100) | % | decimale 8 byte [%] | 1037 |  | Percentuale di popolazione servita sul totale dei residenti per ogni località indicata.
Fognat_loc_serv | tinfra_f1_localita | 103700 | popolazione_depurata | popolazione depurata (0-100) | % | decimale 8 byte [%] | 1038 |  | Percentuale di popolazione servita da depurazione sul totale dei residenti per ogni località indicata. Tale percentuale deve essere inferiore o uguale alla percentuale di popolazione servita da fognatura sul totale dei residenti per la medesima località.
Sollevamenti | tinfra_f2 | 63400 | ids_codice | codice opera | idt | testo 16 car [utf8] [idt] | 634 |  | Codice univoco identificativo dell'opera, assegnato da AIT. Non deve essere compilato dal Gestore.
Sollevamenti | tinfra_f2 | 63600 | ids_codice_origine | codice origine | testo | testo 32 car [utf8] [testo] | 636 | PRIORITARIO | Codice identificativo dell'opera, assegnato dal Gestore. Tutte le opere affidate o realizzate dal Gestore devono avere un codice origine. Tale codice deve essere univoco per ogni opera a prescindere dallo stato opera (attivo, dismesso, fermo impianto), non deve essere ripetuto né modificato. Il codice opera di un’infrastruttura dismessa non può più essere riutilizzato. Non devono essere indicate le pompe a servizio dei depuratori perché già presenti nella specifca sezione.
Sollevamenti | tinfra_f2 | 63700 | descrizione | descrizione impianto | testo | testo 64 car [utf8] [testo] | 637 |  | Descrizione sintetica dell'opera. Deve essere univoca per ogni opera e può contenere indicazione del tipo di opera, della denominazione e un'indicazione approssimativa dell'ubicazione.
Sollevamenti | tinfra_f2 | 63800 | coord_nord | g.boaga NORD | m | decimale 8 byte [m] | 638 | PRIORITARIO | Coordinata NORD dell'opera, nel sistema di riferimento Gauss-Boaga.
Sollevamenti | tinfra_f2 | 63900 | coord_est | g.boaga EST | m | decimale 8 byte [m] | 639 | PRIORITARIO | Coordinata EST dell'opera, nel sistema di riferimento Gauss-Boaga.
Sollevamenti | tinfra_f2 | 64000 | coord_rif | fuso RIF. | nr | intero 4 byte [nr] | 640 | PRIORITARIO | Fuso di riferimento per le coordinate dell'opera, nel sistema di riferimento Gauss-Boaga: indicare EST=33 o OVEST=32.
Sollevamenti | tinfra_f2 | 64100 | quota_slm | quota s.l.m | m | intero 4 byte [m] | 641 |  | Quota dell'opera sul livello del mare, misurata al piano di campagna.
Sollevamenti | tinfra_f2 | 64200 | localita_nome | località | testo | testo 64 car [utf8] [testo] | 642 |  | Nome della località dove è ubicata l'opera.
Sollevamenti | tinfra_f2 | 64300 | id_comune_istat | comune | istat | intero 4 byte [istat] | 643 | PRIORITARIO | Codice ISTAT del Comune dove è ubicata l'opera. VEDI TABELLA
Sollevamenti | tinfra_f2 | 64400 | anno_costruzione | anno costruzione | anno | intero 4 byte [anno] | 644 |  | Anno di costruzione dell'opera, inteso come anno di realizzazione, espresso come "aaaa"; non utilizzare forme del tipo: anni 60 o '60. Non devono essere censite opere realizzate in anni successivi a quello di riferimento. Per le opere IN COSTRUZIONE nell'anno di riferimento ma non ancora terminate inserire l'anno di riferimento. VEDI REGOLE GENERALI
Sollevamenti | tinfra_f2 | 64500 | anno_ristruttura_civile | anno ristrutturazione civili | anno | intero 4 byte [anno] | 645 | PRIORITARIO | Anno in cui è avvenuta l'ultima ristrutturazione delle opere civili dell'infrastruttura, espresso come "aaaa". Non utilizzare forme del tipo: anni 60 o '60. L'anno di ristrutturazione deve essere successivo a quello di realizzazione dell'opera. Non devono essere registrate ristrutturazioni avvenute in anni successivi a quello di riferimento. VEDI REGOLE GENERALI
Sollevamenti | tinfra_f2 | 64600 | id_conservazione_civile | conservazione opere civili | idn | intero 4 byte [idn] | 646 | PRIORITARIO | Indice che descrive lo stato di conservazione dell'opera. VEDI TABELLA Valutazione a giudizio del Gestore, sulla base della classificazione indicata in tabella.
Sollevamenti | tinfra_f2 | 64700 | anno_ristruttura_elmec | anno ristrutturazione elettromeccanica | anno | intero 4 byte [anno] | 647 | PRIORITARIO | Anno in cui è avvenuta l'ultima ristrutturazione delle opere elettromeccaniche dell'infrastruttura, espresso come "aaaa". Non utilizzare forme del tipo: anni 60 o '60. L'anno di ristrutturazione deve essere successivo a quello di realizzazione dell'opera. Non devono essere registrate ristrutturazioni avvenute in anni successivi a quello di riferimento. VEDI REGOLE GENERALI
Sollevamenti | tinfra_f2 | 64800 | id_conservazione_elmec | conservazione opere elettromeccaniche | idn | intero 4 byte [idn] | 648 | PRIORITARIO | Indice che descrive lo stato di conservazione dell'opera. VEDI TABELLA Valutazione a giudizio del Gestore, sulla base della classificazione indicata in tabella.
Sollevamenti | tinfra_f2 | 64900 | potenza_installata | potenza installata | Kw | decimale 8 byte [Kw] | 649 | PRIORITARIO | Potenza complessiva installata presso l'opera. Si intende per potenza installata la potenza complessiva installata presso l’opera, intesa come la somma delle potenze dei singoli macchinari. Nel caso di singola cabina a servizio di più opere è necessario stimare la potenza di ogni opera fornendo in apposita relazione la descrizione del relativo criterio di stima. Il corrispondente livello di confidenza deve essere pari a C, D o X. Nel caso non fosse possibile indicare la potenza installata, può essere indicata quella disponile; in tal caso deve essere fornito in apposita relazione l’elenco delle opere per le quali non è attualmente possibile indicare la potenza installata ma solo quella disponibile.
Sollevamenti | tinfra_f2 | 65000 | consumo_energia | consumo di energia | kwh/anno | decimale 8 byte [kwh/anno] | 650 |  | Consumo annuo di energia elettrica per il funzionamento dell'opera. Nel caso di singolo contatore a servizio di più opere è necessario stimare il consumo di ogni opera fornendo in apposita relazione la descrizione del relativo criterio di stima. Il corrispondente livello di confidenza deve essere pari a C, D o X.
Sollevamenti | tinfra_f2 | 65100 | pres_sgrgliatore | sgrigliatore | sn | binario 1 bit [sn] | 651 |  | Indicare la presenza di sgrigliatore presso il sistema di sollevamento.
Sollevamenti | tinfra_f2 | 65200 | id_tipo_telecontrollo | tipo telecontrollo | idn | intero 4 byte [idn] | 652 | PRIORITARIO | Indicare l'assenza o il tipo di telecontrollo installato. VEDI TABELLA Per telecontrollo MANUALE si intende la rilevazione dei soli stati o grandezze fisiche (ad esempio aperto/chiuso, acceso/spento, misura del livello del serbatoio...), senza possibilità di intervento sugli attuatori da remoto. Per telecontrollo SEMI-AUTOMATICO si intende la rilevazione di stati o grandezze fisiche e la possibilità di attuare solo alcuni interventi da remoto (normalmente interventi legati alla sicurezza).
Sollevamenti | tinfra_f2 | 65300 | pres_misura_pressione | misura pressione | sn | binario 1 bit [sn] | 653 |  | Indicare la presenza di sistema di misura della pressione.
Sollevamenti | tinfra_f2 | 65400 | pres_misura_portata | misura portata | sn | binario 1 bit [sn] | 654 |  | Indicare la presenza di sistema di misura della portata.
Sollevamenti | tinfra_f2 | 65500 | id_opera_stato | opera stato | idn | intero 4 byte [idn] | 655 | PRIORITARIO | Indica lo stato dell'opera al 31/12 dell'anno di riferimento. VEDI TABELLA Le opere dismesse o non più “pertinenti” devono restare nel DB Infrastrutture con codice stato opera adeguato. Per le opere eliminate da DB deve essere fornita una nota giustificativa in apposita relazione. VEDI REGOLE GENERALI
Sollevamenti | tinfra_f2 | 65600 | idx_anno_costruzione | ind.conf. anno costruzione | idt | testo 2 car [utf8] [idt] | 656 |  | Indice di confidenza del dato: indica il grado di affidabilità della specifica informazione secondo la scala di qualità del dato definita in tabella. VEDI TABELLA
Sollevamenti | tinfra_f2 | 65700 | idx_anno_ristruttura_civile | ind.conf. anno ristruttura op.elettromeccaniche | idt | testo 2 car [utf8] [idt] | 657 |  | Indice di confidenza del dato: indica il grado di affidabilità della specifica informazione secondo la scala di qualità del dato definita in tabella. VEDI TABELLA
Sollevamenti | tinfra_f2 | 65800 | idx_anno_ristruttura_elmec | ind.conf. anno ristruttura op.elettromeccaniche | idt | testo 2 car [utf8] [idt] | 658 |  | Indice di confidenza del dato: indica il grado di affidabilità della specifica informazione secondo la scala di qualità del dato definita in tabella. VEDI TABELLA
Sollevamenti | tinfra_f2 | 65900 | idx_potenza_installata | ind.conf. potenza installata | idt | testo 2 car [utf8] [idt] | 659 |  | Indice di confidenza del dato: indica il grado di affidabilità della specifica informazione secondo la scala di qualità del dato definita in tabella. VEDI TABELLA
Sollevamenti | tinfra_f2 | 66000 | data_ua | aggiornamento | data | data 8 byte [data] | 660 |  | Data dell'ultimo aggiornamento di almeno uno dei dati dell'opera, espressa come gg/mm/aaaa.
Sollev_pompe | tinfra_f2_pompe | 66300 | ids_codice | codice opera | idt | testo 16 car [utf8] [idt] | 663 |  | Codice origine identificativo del sistema di sollevamento assegnato dal Gestore, corrispondente al ids_codice_origine individuato nella scheda principale dei Sollevamenti, del quale la pompa fa parte.
Sollev_pompe | tinfra_f2_pompe | 66500 | id_conservazione | conservazione | idn | intero 4 byte [idn] | 665 |  | Indice che descrive lo stato di conservazione dell'opera. VEDI TABELLA Valutazione a giudizio del Gestore, sulla base della classificazione indicata in tabella.
Sollev_pompe | tinfra_f2_pompe | 66600 | anno_installazione | anno installazione | anno | intero 4 byte [anno] | 666 |  | Anno di installazione della pompa, espresso come "aaaa"; non utilizzare forme del tipo: anni 60 o '60. Non devono essere censite opere realizzate in anni successivi a quello di riferimento. Per le opere IN COSTRUZIONE nell'anno di riferimento ma non ancora terminate inserire l'anno di riferimento. VEDI REGOLE GENERALI
Sollev_pompe | tinfra_f2_pompe | 66700 | anno_ristrutturazione | anno ristrutturazione | anno | intero 4 byte [anno] | 667 |  | Anno in cui è avvenuta l'ultima ristrutturazione dell'opera, espresso come "aaaa". Non utilizzare forme del tipo: anni 60 o '60. L'anno di ristrutturazione deve essere successivo a quello di realizzazione dell'opera. Non devono essere registrate ristrutturazioni avvenute in anni successivi a quello di riferimento (caso particolare per le pompe: l'anno di ristrutturazione può essere sostituito da anno di sostituzione della pompa). VEDI REGOLE GENERALI
Sollev_pompe | tinfra_f2_pompe | 66800 | potenza | potenza | Kw | decimale 8 byte [Kw] | 668 |  | Potenza di targa della pompa.
Sollev_pompe | tinfra_f2_pompe | 66900 | portata | portata | l/s | decimale 8 byte [l/s] | 669 |  | Portata della pompa.
Sollev_pompe | tinfra_f2_pompe | 67000 | prevalenza | prevalenza | M.C.A. | decimale 8 byte [M.C.A.] | 670 |  | Prevalenza di targa della pompa.
Sollev_pompe | tinfra_f2_pompe | 67100 | funziona_riserva | funziona riserva | sn | binario 1 bit [sn] | 671 |  | Indicare la presenza di pompe di riserva.
Sollev_pompe | tinfra_f2_pompe | 67200 | idx_anno_installazione | ind.conf. anno installazione | idt | testo 2 car [utf8] [idt] | 672 |  | Indice di confidenza del dato: indica il grado di affidabilità della specifica informazione secondo la scala di qualità del dato definita in tabella. VEDI TABELLA
Sollev_pompe | tinfra_f2_pompe | 67300 | idx_anno_ristrutturazione | ind.conf. anno ristrutturazione | idt | testo 2 car [utf8] [idt] | 673 |  | Indice di confidenza del dato: indica il grado di affidabilità della specifica informazione secondo la scala di qualità del dato definita in tabella. VEDI TABELLA
Sollev_pompe | tinfra_f2_pompe | 67400 | idx_potenza | ind.conf. potenza | idt | testo 2 car [utf8] [idt] | 674 |  | Indice di confidenza del dato: indica il grado di affidabilità della specifica informazione secondo la scala di qualità del dato definita in tabella. VEDI TABELLA
Sollev_pompe | tinfra_f2_pompe | 67500 | idx_portata | ind.conf. portata | idt | testo 2 car [utf8] [idt] | 675 |  | Indice di confidenza del dato: indica il grado di affidabilità della specifica informazione secondo la scala di qualità del dato definita in tabella. VEDI TABELLA
Sollev_pompe | tinfra_f2_pompe | 67600 | idx_prevalenza | ind.conf. prevalenza | idt | testo 2 car [utf8] [idt] | 676 |  | Indice di confidenza del dato: indica il grado di affidabilità della specifica informazione secondo la scala di qualità del dato definita in tabella. VEDI TABELLA
Collettori | tinfra_f3 | 67900 | ids_codice | codice opera | idt | testo 16 car [utf8] [idt] | 679 |  | Codice univoco identificativo dell'opera, assegnato da AIT. Non deve essere compilato dal Gestore.
Collettori | tinfra_f3 | 68100 | ids_codice_origine | codice origine | testo | testo 32 car [utf8] [testo] | 681 | PRIORITARIO | Codice identificativo dell'opera, assegnato dal Gestore. Tutte le opere affidate o realizzate dal Gestore devono avere un codice origine. Tale codice deve essere univoco per ogni opera a prescindere dallo stato opera (attivo, dismesso, fermo impianto), non deve essere ripetuto né modificato. Il codice opera di un’infrastruttura dismessa non può più essere riutilizzato. Di norma una rete fognaria è l'insieme di tubazioni e manufatti connessi (sollevamenti, sfioratori, ecc...) che convogliano i reflui, anche tramite un collettore finale, ad un solo punto di scarico. Non devono essere registrate le fognature bianche.
Collettori | tinfra_f3 | 68200 | descrizione | descrizione collettre | testo | testo 64 car [utf8] [testo] | 682 |  | Descrizione sintetica dell'opera. Deve essere univoca per ogni opera e può contenere indicazione del tipo di opera, della denominazione e un'indicazione approssimativa dell'ubicazione.
Collettori | tinfra_f3 | 68300 | lunghezza_totale | lunghezza totale | km | decimale 8 byte [km] | 683 | PRIORITARIO | Lunghezza totale della rete, espressa in chilometri. Il dato deve corrispondere alla somma dei tratti appartenenti alla rete principale. Non deve essere conteggiata la lunghezza degli allacci.
Collettori | tinfra_f3 | 117300 | utenze_totali | utenze totali | nr | intero 4 byte [nr] | 1286 |  | Numero di utenze totali servite dalla rete (intese come utenze attive al 31 dicembre dell'anno)
Collettori | tinfra_f3 | 117400 | utenze_industriali | utenze industriali | nr | intero 4 byte [nr] | 1287 |  | Inserire il numero delle utenze di tipo industriale
Collettori | tinfra_f3 | 117500 | volumi_utenze_industriali | volumi utenze industriali | mc/anno | decimale 8 byte [mc/anno] | 1288 |  | Volume delle utenze industriali
Collettori | tinfra_f3 | 68500 | volume_trasportato | volume trasportato | mc/anno | decimale 8 byte [mc/anno] | 685 |  | Volume di acque reflue trasportato dalla condotta. In caso di opera in fermo impianto o dismissione questo dato deve essere ZERO.
Collettori | tinfra_f3 | 68600 | pres_scarico_superficiale | scarico superficiale | sn | binario 1 bit [sn] | 686 |  | Indicare se il collettore o la rete fognaria scarica direttamente in acque superficiali.
Collettori | tinfra_f3 | 68700 | numero_scaricatori_piena | numero scaricatori piena | nr | intero 4 byte [nr] | 687 |  | Numero di scaricatori di piena presenti sulla rete.
Collettori | tinfra_f3 | 101900 | riparazioni_condotte | numero di riparazioni sulle condotte | nr | intero 4 byte [nr] | 1019 | PRIORITARIO | Numero totale di riparazioni sulla rete. Nel numero devono essere conteggiati anche interventi su organi di manovra e pozzetti.
Collettori | tinfra_f3 | 68800 | id_tipo_telecontrollo | tipo telecontrollo | idn | intero 4 byte [idn] | 688 | PRIORITARIO | Indicare l'assenza o il tipo di telecontrollo installato. VEDI TABELLA Per telecontrollo MANUALE si intende la rilevazione dei soli stati o grandezze fisiche (ad esempio aperto/chiuso, acceso/spento, misura del livello del serbatoio...), senza possibilità di intervento sugli attuatori da remoto. Per telecontrollo SEMI-AUTOMATICO si intende la rilevazione di stati o grandezze fisiche e la possibilità di attuare solo alcuni interventi da remoto (normalmente interventi legati alla sicurezza).
Collettori | tinfra_f3 | 68900 | pres_misura_portata | misura portata | sn | binario 1 bit [sn] | 689 |  | Indicare la presenza di sistema di misura della portata.
Collettori | tinfra_f3 | 69000 | id_opera_stato | opera stato | idn | intero 4 byte [idn] | 690 | PRIORITARIO | Indica lo stato dell'opera al 31/12 dell'anno di riferimento. VEDI TABELLA Le opere dismesse o non più “pertinenti” devono restare nel DB Infrastrutture con codice stato opera adeguato. Per le opere eliminate da DB deve essere fornita una nota giustificativa in apposita relazione. VEDI REGOLE GENERALI
Collettori | tinfra_f3 | 69100 | idx_lunghezza_totale | ind.conf. lunghezza totale | idt | testo 2 car [utf8] [idt] | 691 |  | Indice di confidenza del dato: indica il grado di affidabilità della specifica informazione secondo la scala di qualità del dato definita in tabella. VEDI TABELLA
Collettori | tinfra_f3 | 69200 | idx_volume_trasportato | ind.conf. volume trasportato | idt | testo 2 car [utf8] [idt] | 692 |  | Indice di confidenza del dato: indica il grado di affidabilità della specifica informazione secondo la scala di qualità del dato definita in tabella. VEDI TABELLA
Collettori | tinfra_f3 | 119300 | idx_volumi_utenze_industriali | ind.conf. volumi utenze industriali | idt | testo 2 car [utf8] [idt] | 1307 |  | Indice di confidenza del dato: indica il grado di affidabilità della specifica informazione secondo la scala di qualità del dato definita in tabella. VEDI TABELLA
Collettori | tinfra_f3 | 69300 | data_ua | aggiornamento | data | data 8 byte [data] | 693 |  | Data dell'ultimo aggiornamento di almeno uno dei dati dell'opera, espressa come gg/mm/aaaa.
Collett_tronchi | tinfra_f3_classi_reti | 69600 | ids_codice | codice opera | idt | testo 16 car [utf8] [idt] | 696 |  | Indicare se l'impianto di potabilizzazione è dotato di sistema di rimozione dei metalli pesanti.
Collett_tronchi | tinfra_f3_classi_reti | 69800 | ids_codice_tratto | codice gis.tratto | testo | testo 16 car [utf8] [testo] | 698 |  | Indicare se l'impianto di potabilizzazione è dotato di sistema di rimozione dei trialometani.
Collett_tronchi | tinfra_f3_classi_reti | 69900 | id_materiale | materiale | idn | intero 4 byte [idn] | 699 |  | Indicare se l'impianto di potabilizzazione è dotato di sistema di rimozione degli organoalogenati.
Collett_tronchi | tinfra_f3_classi_reti | 70000 | id_conservazione | conservazione | idn | intero 4 byte [idn] | 700 | PRIORITARIO | Indicare se l'utilizzo previsto per l'opera di presa è: CONTINUO (sempre funzionante), PERIODICO (per es. stagionale), OCCASIONALE (per es. in casi di emergenza).
Collett_tronchi | tinfra_f3_classi_reti | 70100 | diametro | diametro | mm | testo 16 car [utf8] [mm] | 701 |  | Indica lo stato dell'opera al 31/12 dell'anno di riferimento. VEDI TABELLA Le opere dismesse o non più “pertinenti” devono restare nel DB Infrastrutture con codice stato opera adeguato. Per le opere eliminate da DB deve essere fornita una nota giustificativa in apposita relazione. VEDI REGOLE GENERALI
Collett_tronchi | tinfra_f3_classi_reti | 70200 | anno | anno messa opera | anno | intero 4 byte [anno] | 702 |  | Indice di confidenza del dato: indica il grado di affidabilità della specifica informazione secondo la scala di qualità del dato definita in tabella. VEDI TABELLA
Collett_tronchi | tinfra_f3_classi_reti | 120000 | id_refluo_trasportato | refluo trasportato | idn | intero 4 byte [idn] | 1451 | PRIORITARIO | Indicare la tipologia di rete, mista o nera, in funzione del refluo trasportato. VEDI TABELLA Non devono essere registrate le fognature bianche.
Collett_tronchi | tinfra_f3_classi_reti | 70300 | funziona_gravita | funziona gravita | sn | binario 1 bit [sn] | 703 | PRIORITARIO | Indicare se il funzionamento idraulico del tratto di rete è a gravità.
Collett_tronchi | tinfra_f3_classi_reti | 70400 | lunghezza | lunghezza | km | decimale 8 byte [km] | 704 |  | Indice di confidenza del dato: indica il grado di affidabilità della specifica informazione secondo la scala di qualità del dato definita in tabella. VEDI TABELLA
Collett_tronchi | tinfra_f3_classi_reti | 70500 | idx_materiale | ind.conf. materiale | idt | testo 2 car [utf8] [idt] | 705 |  | Indice di confidenza del dato: indica il grado di affidabilità della specifica informazione secondo la scala di qualità del dato definita in tabella. VEDI TABELLA
Collett_tronchi | tinfra_f3_classi_reti | 70600 | idx_diametro | ind.conf. diametro | idt | testo 2 car [utf8] [idt] | 706 |  | Indice di confidenza del dato: indica il grado di affidabilità della specifica informazione secondo la scala di qualità del dato definita in tabella. VEDI TABELLA
Collett_tronchi | tinfra_f3_classi_reti | 70700 | idx_anno | ind.conf. anno | idt | testo 2 car [utf8] [idt] | 707 |  | Indice di confidenza del dato: indica il grado di affidabilità della specifica informazione secondo la scala di qualità del dato definita in tabella. VEDI TABELLA
Collett_tronchi | tinfra_f3_classi_reti | 70800 | idx_lunghezza | ind.conf. lunghezza | idt | testo 2 car [utf8] [idt] | 708 |  | Indice di confidenza del dato: indica il grado di affidabilità della specifica informazione secondo la scala di qualità del dato definita in tabella. VEDI TABELLA
Collett_tronchi | tinfra_f3_classi_reti | 102000 | depurazione_finale | presenza di depurazione finale | sn | binario 1 bit [sn] | 1020 |  | Indicare se le acque reflue che transitano nel tronco sono destinate, in via principale e di norma, ad un depuratore. S=depuratore N=acqua superficiale
Collett_com_serv | tinfra_f3_comuni | 71100 | ids_codice | codice opera | idt | testo 16 car [utf8] [idt] | 711 |  | Codice origine identificativo della rete principale, assegnato dal Gestore. Tale codice deve corrispondere al ids_codice_origine della rete.
Collett_com_serv | tinfra_f3_comuni | 71300 | id_comune_istat | comune | istat | intero 4 byte [istat] | 713 |  | Codice ISTAT del Comune servito dalla condotta/rete. VEDI TABELLA Nel caso di più comuni serviti dalla stessa rete, il codice della rete deve essere ripetuto.
Depuratori | tinfra_f4 | 71600 | ids_codice | codice opera | idt | testo 16 car [utf8] [idt] | 716 |  | Codice univoco identificativo dell'opera, assegnato da AIT. Non deve essere compilato dal Gestore.
Depuratori | tinfra_f4 | 71800 | ids_codice_origine | codice origine | testo | testo 32 car [utf8] [testo] | 718 | PRIORITARIO | Codice identificativo dell'opera, assegnato dal Gestore. Tutte le opere affidate o realizzate dal Gestore devono avere un codice origine. Tale codice deve essere univoco per ogni opera a prescindere dallo stato opera (attivo, dismesso, fermo impianto), non deve essere ripetuto né modificato. Il codice opera di un’infrastruttura dismessa non può più essere riutilizzato.
Depuratori | tinfra_f4 | 71900 | descrizione | descrizione impianto | testo | testo 64 car [utf8] [testo] | 719 |  | Descrizione sintetica dell'opera. Deve essere univoca per ogni opera e può contenere indicazione del tipo di opera, della denominazione e un'indicazione approssimativa dell'ubicazione.
Depuratori | tinfra_f4 | 72000 | coord_nord | g.boaga NORD | m | decimale 8 byte [m] | 720 | PRIORITARIO | Coordinata NORD dell'opera, nel sistema di riferimento Gauss-Boaga.
Depuratori | tinfra_f4 | 72100 | coord_est | g.boaga EST | m | decimale 8 byte [m] | 721 | PRIORITARIO | Coordinata EST dell'opera, nel sistema di riferimento Gauss-Boaga.
Depuratori | tinfra_f4 | 72200 | coord_rif | fuso RIF. | nr | intero 4 byte [nr] | 722 | PRIORITARIO | Fuso di riferimento per le coordinate dell'opera, nel sistema di riferimento Gauss-Boaga: indicare EST=33 o OVEST=32.
Depuratori | tinfra_f4 | 72300 | quota_slm | quota s.l.m | m | intero 4 byte [m] | 723 |  | Quota dell'opera sul livello del mare, misurata al piano di campagna.
Depuratori | tinfra_f4 | 72400 | localita_nome | località | testo | testo 64 car [utf8] [testo] | 724 |  | Nome della località dove è ubicata l'opera.
Depuratori | tinfra_f4 | 72500 | id_comune_istat | comune | istat | intero 4 byte [istat] | 725 | PRIORITARIO | Codice ISTAT del Comune dove è ubicata l'opera. VEDI TABELLA
Depuratori | tinfra_f4 | 72600 | corpo_idrico_ricettore | principale corpo idrico ricettore | testo | testo 64 car [utf8] [testo] | 726 |  | Indicare il nome del corpo idrico recettore degli effluenti del depuratore.
Depuratori | tinfra_f4 | 72700 | anno_costruzione | anno costruzione | anno | intero 4 byte [anno] | 727 |  | Anno di costruzione dell'opera, inteso come anno di realizzazione, espresso come "aaaa"; non utilizzare forme del tipo: anni 60 o '60. Non devono essere censite opere realizzate in anni successivi a quello di riferimento. Per le opere IN COSTRUZIONE nell'anno di riferimento ma non ancora terminate inserire l'anno di riferimento. VEDI REGOLE GENERALI
Depuratori | tinfra_f4 | 72800 | anno_ristruttura_civile | anno ristrutturazione civili | anno | intero 4 byte [anno] | 728 | PRIORITARIO | Anno in cui è avvenuta l'ultima ristrutturazione delle opere civili dell'infrastruttura, espresso come "aaaa". Non utilizzare forme del tipo: anni 60 o '60. L'anno di ristrutturazione deve essere successivo a quello di realizzazione dell'opera. Non devono essere registrate ristrutturazioni avvenute in anni successivi a quello di riferimento. VEDI REGOLE GENERALI
Depuratori | tinfra_f4 | 72900 | id_conservazione_civile | conservazione opere civili | idn | intero 4 byte [idn] | 729 | PRIORITARIO | Indice che descrive lo stato di conservazione dell'opera. VEDI TABELLA Valutazione a giudizio del Gestore, sulla base della classificazione indicata in tabella.
Depuratori | tinfra_f4 | 73000 | anno_ristruttura_elmec | anno ristrutturazione elettromeccanica | anno | intero 4 byte [anno] | 730 | PRIORITARIO | Anno in cui è avvenuta l'ultima ristrutturazione delle opere elettromeccaniche dell'infrastruttura, espresso come "aaaa". Non utilizzare forme del tipo: anni 60 o '60. L'anno di ristrutturazione deve essere successivo a quello di realizzazione dell'opera. Non devono essere registrate ristrutturazioni avvenute in anni successivi a quello di riferimento. (Caso particolare: alcune tipologie di impianti, come le vasche Imhoff, non hanno parti elettromeccaniche, pertanto nel campo "anno di ristrutturazione delle opere elettromeccaniche" è corretto inserire il codice convenzionale 9800. Nel corrispondente campo "stato di conservazione delle opere elettromeccaniche" inserire il valore 99 -Non applicabile). VEDI REGOLE GENERALI
Depuratori | tinfra_f4 | 73100 | id_conservazione_elmec | conservazione opere elettromeccaniche | idn | intero 4 byte [idn] | 731 | PRIORITARIO | Indice che descrive lo stato di conservazione dell'opera. VEDI TABELLA Valutazione a giudizio del Gestore, sulla base della classificazione indicata in tabella.
Depuratori | tinfra_f4 | 73200 | potenzialita_progetto | potenzialita progetto | AE | decimale 8 byte [AE] | 732 | PRIORITARIO | Potenzialità di progetto dell'impianto di depurazione.
Depuratori | tinfra_f4 | 73300 | carico_totale_trattato | carico totale trattato | AE | decimale 8 byte [AE] | 733 | PRIORITARIO | Carico totale trattato misurato in ingresso all'impianto. Tale carico può confluire all'impianto mediante pubblica fognatura, condotta privata/interna o extra flusso (ex art. 110 D.Lgs. 152/2006). Per abitante equivalente si intende il carico organico biodegradabile avente una richiesta biochimica di ossigeno a 5 giorni (BOD5) pari a 60 gr di ossigeno al giorno o una richiesta chimica di ossigeno (COD) pari a 130 gr di ossigeno al giorno (ex L.R. 20/2006). In caso di opera in fermo impianto o dismissione questo dato deve essere ZERO.
Depuratori | tinfra_f4 | 73400 | carico_civile_trattato | carico civile trattato | AE | decimale 8 byte [AE] | 734 |  | Carico civile trattato, è quello che confluisce all'impianto mediante pubblica fognatura. Deve essere minore o uguale al Carico totale trattato. Per abitante equivalente si intende il carico organico biodegradabile avente una richiesta biochimica di ossigeno a 5 giorni (BOD5) pari a 60 gr di ossigeno al giorno o una richiesta chimica di ossigeno (COD) pari a 130 gr di ossigeno al giorno (ex L.R. 20/2006). In caso di opera in fermo impianto o dismissione questo dato deve essere ZERO.
Depuratori | tinfra_f4 | 73500 | cod_medio_ingresso | concentrazione media ingresso COD | mg/l | decimale 8 byte [mg/l] | 735 | PRIORITARIO | Concentrazione media annuale di COD in mg/litro misurata in ingresso al depuratore. In caso di opera in fermo impianto o dismissione questo dato deve essere ZERO.
Depuratori | tinfra_f4 | 73600 | cod_medio_uscita | concentrazione media uscita COD | mg/l | decimale 8 byte [mg/l] | 736 | PRIORITARIO | Concentrazione media annuale di COD in mg/litro misurata in uscita al depuratore. In caso di opera in fermo impianto o dismissione questo dato deve essere ZERO.
Depuratori | tinfra_f4 | 73700 | volume_totale_trattato | volume totale trattato | mc/anno | decimale 8 byte [mc/anno] | 737 | PRIORITARIO | Volume annuo complessivo di acque reflue in uscita dall'impianto di depurazione. In caso di opera in fermo impianto o dismissione questo dato deve essere ZERO.
Depuratori | tinfra_f4 | 73800 | vol_reflui_riutilizzo | vol reflui riutilizzo | mc/anno | decimale 8 byte [mc/anno] | 738 |  | Volume, in metri cubi anno di acque reflue depurate, destinato al riutilizzo. In caso di opera in fermo impianto o dismissione questo dato deve essere ZERO.
Depuratori | tinfra_f4 | 73900 | id_tipo_telecontrollo | tipo telecontrollo | idn | intero 4 byte [idn] | 739 | PRIORITARIO | Indicare l'assenza o il tipo di telecontrollo installato. VEDI TABELLA Per telecontrollo MANUALE si intende la rilevazione dei soli stati o grandezze fisiche (ad esempio aperto/chiuso, acceso/spento, misura del livello del serbatoio...), senza possibilità di intervento sugli attuatori da remoto. Per telecontrollo SEMI-AUTOMATICO si intende la rilevazione di stati o grandezze fisiche e la possibilità di attuare solo alcuni interventi da remoto (normalmente interventi legati alla sicurezza).
Depuratori | tinfra_f4 | 74000 | conforme152_06 | rispetto D.Lgs.n.152/06 | sn | binario 1 bit [sn] | 740 |  | Indicare se l'opera è conforme alle norme sugli scarichi attualmente in vigore (D.Lgs. 152/2006), in termini di limiti per gli impianti >=2000AE, in termini di trattamenti appropriati per gli impianti <2000AE.
Depuratori | tinfra_f4 | 74100 | potenza_installata | potenza installata | Kw | decimale 8 byte [Kw] | 741 |  | Potenza complessiva installata presso l'opera. Si intende per potenza installata la potenza complessiva installata presso l’opera, intesa come la somma delle potenze dei singoli macchinari. Nel caso di singola cabina a servizio di più opere è necessario stimare la potenza di ogni opera fornendo in apposita relazione la descrizione del relativo criterio di stima. Il corrispondente livello di confidenza deve essere pari a C, D o X. Nel caso non fosse possibile indicare la potenza installata, può essere indicata quella disponile; in tal caso deve essere fornito in apposita relazione l’elenco delle opere per le quali non è attualmente possibile indicare la potenza installata ma solo quella disponibile.
Depuratori | tinfra_f4 | 74200 | consumo_energia | consumo di energia | kwh/anno | decimale 8 byte [kwh/anno] | 742 |  | Consumo annuo di energia elettrica per il funzionamento dell'opera. Nel caso di singolo contatore a servizio di più opere è necessario stimare il consumo di ogni opera fornendo in apposita relazione la descrizione del relativo criterio di stima. Il corrispondente livello di confidenza deve essere pari a C, D o X.
Depuratori | tinfra_f4 | 74300 | energia_auto_prodotta | energia auto prodotta | kwh/anno | decimale 8 byte [kwh/anno] | 743 |  | Quantità di energia, in kwh, prodotta dall'impianto di depurazione. In caso di opera in fermo impianto o dismissione questo dato deve essere ZERO.
Depuratori | tinfra_f4 | 74400 | presidio_medio_impianto | presidio medio impianto | hr/gg | decimale 8 byte [hr/gg] | 744 |  | Indicare la durata media giornaliera di presidio presso l'impianto. In caso di opera in fermo impianto o dismissione questo dato deve essere ZERO.
Depuratori | tinfra_f4 | 102300 | pres_misura_portata_ingresso | misura portata in ingresso impianto | sn | binario 1 bit [sn] | 1023 | PRIORITARIO | Indicare la presenza di sistema di misura della portata in ingresso all'impianto.
Depuratori | tinfra_f4 | 102400 | pres_misura_portata_uscita | misura portata in uscita impianto | sn | binario 1 bit [sn] | 1024 | PRIORITARIO | Indicare la presenza di sistema di misura della portata in uscita dall'impianto.
Depuratori | tinfra_f4 | 74500 | id_linea_acqua | linea acqua | idn | intero 4 byte [idn] | 745 |  | Indicare il principale tipo di trattamento delle acque reflue. VEDI TABELLA
Depuratori | tinfra_f4 | 74600 | numero_linee_acqua | numero linee acqua | nr | intero 4 byte [nr] | 746 |  | Numero di linee di trattamento delle acque reflue.
Depuratori | tinfra_f4 | 74700 | traa_terziario | traa terziario | sn | binario 1 bit [sn] | 747 | PRIORITARIO | Indicare se l'impianto di depurazione è dotato di trattamento terziario delle acque reflue.
Depuratori | tinfra_f4 | 74800 | traa_imhoff | traa imhoff | sn | binario 1 bit [sn] | 748 | PRIORITARIO | Indicare se l'impianto di depurazione è dotato di vasche Imhoff e simili (es. fosse settiche).
Depuratori | tinfra_f4 | 74900 | traa_biodischi | traa biodischi | sn | binario 1 bit [sn] | 749 | PRIORITARIO | Indicare se l'impianto di depurazione è dotato di sistemi di trattamento delle acque reflue con biodischi.
Depuratori | tinfra_f4 | 75000 | traa_letti_percolatori | traa letti percolatori | sn | binario 1 bit [sn] | 750 | PRIORITARIO | Indicare se l'impianto di depurazione è dotato di letti percolatori.
Depuratori | tinfra_f4 | 75100 | traa_equalizzazione | traa equalizzazione | sn | binario 1 bit [sn] | 751 | PRIORITARIO | Indicare se l'impianto di depurazione è dotato di sistemi di equalizzazione delle acque reflue.
Depuratori | tinfra_f4 | 75200 | traa_griglia_tradiziona | traa griglia tradiziona | sn | binario 1 bit [sn] | 752 | PRIORITARIO | Indicare se l'impianto di depurazione è dotato di sistemi di grigliatura tradizionale delle acque reflue.
Depuratori | tinfra_f4 | 75300 | traa_griglia_spinta | traa griglia spinta | sn | binario 1 bit [sn] | 753 | PRIORITARIO | Indicare se l'impianto di depurazione è dotato di sistemi di grigliatura spinta delle acque reflue.
Depuratori | tinfra_f4 | 75400 | traa_dissabbiatura | traa dissabbiatura | sn | binario 1 bit [sn] | 754 | PRIORITARIO | Indicare se l'impianto di depurazione è dotato di sistemi di dissabbiatura delle acque reflue.
Depuratori | tinfra_f4 | 75500 | traa_disoleatura | traa disoleatura | sn | binario 1 bit [sn] | 755 | PRIORITARIO | Indicare se l'impianto di depurazione è dotato di sistemi di disoleatura delle acque reflue.
Depuratori | tinfra_f4 | 75600 | traa_sedimenta_primaria | traa sedimenta primaria | sn | binario 1 bit [sn] | 756 | PRIORITARIO | Indicare se l'impianto di depurazione è dotato di trattamento delle acque reflue con sedimentazione primaria.
Depuratori | tinfra_f4 | 75700 | traa_denitrificazione | traa denitrificazione | sn | binario 1 bit [sn] | 757 | PRIORITARIO | Indicare se l'impianto di depurazione è dotato di sistemi di denitrificazione delle acque reflue.
Depuratori | tinfra_f4 | 75800 | traa_ossida_si_nitrifica | traa ossida si nitrifica | sn | binario 1 bit [sn] | 758 | PRIORITARIO | Indicare se l'impianto di depurazione è dotato di sistemi di ossidazione e nitrificazione delle acque reflue.
Depuratori | tinfra_f4 | 75900 | traa_ossida_no_nitrifica | traa ossida no nitrifica | sn | binario 1 bit [sn] | 759 | PRIORITARIO | Indicare se l'impianto di depurazione è dotato di sistemi di ossidazione senza nitrificazione delle acque reflue.
Depuratori | tinfra_f4 | 76000 | traa_defosfataz_simulta | traa defosfataz simulta | sn | binario 1 bit [sn] | 760 | PRIORITARIO | Indicare se l'impianto di depurazione è dotato di sistemi di defosfatazione simultanea delle acque reflue.
Depuratori | tinfra_f4 | 76100 | traa_sedimenta_seconda | traa sedimenta seconda | sn | binario 1 bit [sn] | 761 | PRIORITARIO | Indicare se l'impianto di depurazione è dotato di trattamento delle acque reflue con sedimentazione secondaria.
Depuratori | tinfra_f4 | 76200 | traa_chiariflo_defosfata | traa chiariflo defosfata | sn | binario 1 bit [sn] | 762 | PRIORITARIO | Indicare se l'impianto di depurazione è dotato di sistemi di defosfatazione per chiariflocculazione delle acque reflue.
Depuratori | tinfra_f4 | 76300 | traa_filtazione_sabbia | traa filtazione sabbia | sn | binario 1 bit [sn] | 763 | PRIORITARIO | Indicare se l'impianto di depurazione è dotato di sistemi di filtrazione a sabbia delle acque reflue.
Depuratori | tinfra_f4 | 76400 | traa_adsorb_carbo_attivi | traa adsorb carbo attivi | sn | binario 1 bit [sn] | 764 | PRIORITARIO | Indicare se l'impianto di depurazione è dotato di sistemi di trattamento delle acque reflue con adsorbimento su carboni attivi.
Depuratori | tinfra_f4 | 76500 | traa_deodorizzazione | traa deodorizzazione | sn | binario 1 bit [sn] | 765 | PRIORITARIO | Indicare se l'impianto di depurazione è dotato di sistemi di deodorizzazione delle acque reflue.
Depuratori | tinfra_f4 | 76600 | traa_disinfezione | traa disinfezione | sn | binario 1 bit [sn] | 766 | PRIORITARIO | Indicare se l'impianto di depurazione è dotato di sistemi di disinfezione delle acque reflue.
Depuratori | tinfra_f4 | 76610 | traa_fitodepurazione | traa fitodepurazione | sn | binario 1 bit [sn] | 1160 |  | indicare se l'impianto di depurazione è dotato di sistemi di fitodepurazione
Depuratori | tinfra_f4 | 76620 | traa_lagunaggio | traa lagunaggio | sn | binario 1 bit [sn] | 1161 |  | indicare se l'impianto di depurazione è dotato di sistemi di lagunaggio
Depuratori | tinfra_f4 | 76700 | traa_00altro | trattamento acqua altro… | testo | testo 128 car [utf8] [testo] | 767 | PRIORITARIO | Descrivere eventuali sistemi di trattamento delle acque reflue presenti presso l'impianto di depurazione, diversi da quelli elencati.
Depuratori | tinfra_f4 | 76800 | id_linea_fango | linea fango | idn | intero 4 byte [idn] | 768 |  | Indicare il principale tipo di trattamento dei fanghi derivanti dalla depurazione. VEDI TABELLA
Depuratori | tinfra_f4 | 76900 | numero_linee_fango | numero linee fango | nr | intero 4 byte [nr] | 769 |  | Numero di linee di trattamento dei fanghi derivanti dalla depurazione.
Depuratori | tinfra_f4 | 77000 | traf_ispessimento | traf ispessimento | sn | binario 1 bit [sn] | 770 | PRIORITARIO | Indicare se l'impianto di depurazione è dotato di sistema di ispessimento dei fanghi.
Depuratori | tinfra_f4 | 77110 | id_dig_anaerobica | digestione anaerobica | idn | intero 4 byte [idn] | 1021 | PRIORITARIO | Indicare l'assenza o la tipologia di digestione anaerobica dei fanghi prodotti dalla depurazione. VEDI TABELLA
Depuratori | tinfra_f4 | 77210 | traf_dig_aerobica | traf.digestione aerobica | sn | binario 1 bit [sn] | 1022 | PRIORITARIO | Indicare se l'impianto di depurazione è dotato di trattamento dei fanghi tramite digestione aerobica.
Depuratori | tinfra_f4 | 77300 | traf_post_ispessimento | traf post ispessimento | sn | binario 1 bit [sn] | 773 | PRIORITARIO | Indicare se l'impianto di depurazione è dotato di sistema di post ispessimento dei fanghi.
Depuratori | tinfra_f4 | 77400 | traf_essicazione_letto | traf essicazione letto | sn | binario 1 bit [sn] | 774 | PRIORITARIO | Indicare se l'impianto di depurazione è dotato di letti di essiccamento per la disidratazione dei fanghi.
Depuratori | tinfra_f4 | 77500 | id_disidratazione | disidratazione | idn | intero 4 byte [idn] | 775 | PRIORITARIO | Indicare l'assenza o la tipologia di disidratazione dei fanghi prodotti dalla depurazione. VEDI TABELLA
Depuratori | tinfra_f4 | 77600 | traf_essica_termico | traf essica termico | sn | binario 1 bit [sn] | 776 | PRIORITARIO | Indicare se l'impianto di depurazione è dotato di sistemi di essicazione termica per la disidratazione dei fanghi.
Depuratori | tinfra_f4 | 77700 | traf_inceneri_termico | traf inceneri termico | sn | binario 1 bit [sn] | 777 | PRIORITARIO | Indicare se l'impianto di depurazione è dotato di incenerimento dei fanghi disidratati.
Depuratori | tinfra_f4 | 77800 | id_destinazione_fango | destinazione fango | idn | intero 4 byte [idn] | 778 |  | Indicare il principale sistema di smaltimento dei fanghi prodotti dalla depurazione. VEDI TABELLA
Depuratori | tinfra_f4 | 77900 | s10_liquami_civili | liquami civili | mc/gg | decimale 8 byte [mc/gg] | 779 |  | Volume medio giornaliero di acque reflue civili (ARU) in ingresso all'impianto di depurazione, trasportate dalla pubblica fognatura. In caso di opera in fermo impianto o dismissione questo dato deve essere ZERO.
Depuratori | tinfra_f4 | 78000 | sf10_liquami_industriali | volume liquami industriali | mc/gg | decimale 8 byte [mc/gg] | 780 |  | Volume medio giornaliero di acque reflue industriali, come da misurazione/stima dei reflui industriali autorizzati in pubblica fognatura. In caso di opera in fermo impianto o dismissione questo dato deve essere ZERO.
Depuratori | tinfra_f4 | 78100 | sf10_percolati | volume percolati | mc/gg | decimale 8 byte [mc/gg] | 781 |  | Volume medio giornaliero di percolati da discarica in ingresso all'impianto di depurazione. In caso di opera in fermo impianto o dismissione questo dato deve essere ZERO.
Depuratori | tinfra_f4 | 78200 | sf10_bottini | volume bottini | mc/gg | decimale 8 byte [mc/gg] | 782 |  | Volume medio giornaliero di bottini, derivanti dalla pulizia di fosse settiche e simili, in ingresso all'impianto di depurazione. In caso di opera in fermo impianto o dismissione questo dato deve essere ZERO.
Depuratori | tinfra_f4 | 78300 | sf10_umid_residu_disidra | umidità residua dopo disidrataz.(0-100) | % | decimale 8 byte [mc/gg] | 783 |  | Umidità residua dopo disidratazione espressa in percentuale con un numero tra 0 e 100
Depuratori | tinfra_f4 | 78400 | traf_fang_prodotti | peso tal quale dei fanghi prodotti | t | decimale 8 byte [t] | 784 |  | Peso dei fanghi complessivi prodotti dall'impianto al termine della filiera dei trattamenti previsti nell'impianto stesso. Il valore è pari alla somma della voce "peso tal quale totale fanghi smaltiti [t]" più di tutti i dettagli dei fanghi recuperati. In caso di opera in fermo impianto totale, dismesso eliminato da DBI questo dato deve essere ZERO.
Depuratori | tinfra_f4 | 115500 | traf_fang_riutilizzo_agri | peso tal quale fango riutilizzo agricoltura | t | decimale 8 byte [t] | 1268 |  | Peso tal quale dei fanghi prodotti dall'impianto e destinati direttamente o indirettamente al riutilizzo in agricoltura.
Depuratori | tinfra_f4 | 115600 | traf_fang_riutilizzo_compost | peso tal quale fango riutilizzo compost | t | decimale 8 byte [t] | 1269 |  | Peso tal quale dei fanghi prodotti dall'impianto e destinati direttamente o indirettamente al riutilizzo in compostaggio.
Depuratori | tinfra_f4 | 115700 | traf_fang_riutilizzo_combust | peso tal quale fango riutilizzo combustibile | t | decimale 8 byte [t] | 1270 |  | Peso tal quale dei fanghi prodotti dall'impianto e destinati direttamente o indirettamente al riutilizzo in termovalorizzazione.
Depuratori | tinfra_f4 | 115800 | traf_fang_riutilizzo_altro | peso tal quale fango riutilizzo altro modo | t | decimale 8 byte [t] | 1271 |  | Quota dei fanghi destinati ad una forma di riutilizzo diversa da agricoltura, compostaggio o come combustibile. La categoria "ALTRO" deve ritenersi residuale rispetto alle altre.
Depuratori | tinfra_f4 | 78600 | traf_fang_tot_smaltiti | traf fang tot smaltiti | t | decimale 8 byte [t] | 786 |  | Quota parte dei fanghi totali prodotti non destinati ad una forma di riutilizzo.
Depuratori | tinfra_f4 | 78700 | traf_fang_disca_smaltiti | traf fang disca smaltiti | t | decimale 8 byte [t] | 787 |  | Quota parte dei fanghi smaltiti destinati alla discarica. Per i fanghi in discarica ARERA ha chiarito di classificare come fanghi in discarica quelli con destinazione sia diretta che indiretta in discarica (es. fanghi autorizzati D9, ma anche D13, D14, D15 se la destinazione finale è la discarica).
Depuratori | tinfra_f4 | 79000 | id_opera_stato | opera stato | idn | intero 4 byte [idn] | 790 | PRIORITARIO | Indica lo stato dell'opera al 31/12 dell'anno di riferimento. VEDI TABELLA Le opere dismesse o non più “pertinenti” devono restare nel DB Infrastrutture con codice stato opera adeguato. Per le opere eliminate da DB deve essere fornita una nota giustificativa in apposita relazione. VEDI REGOLE GENERALI
Depuratori | tinfra_f4 | 79100 | idx_anno_costruzione | ind.conf. anno costruzione | idt | testo 2 car [utf8] [idt] | 791 |  | Indice di confidenza del dato: indica il grado di affidabilità della specifica informazione secondo la scala di qualità del dato definita in tabella. VEDI TABELLA
Depuratori | tinfra_f4 | 79200 | idx_anno_ristruttura_civile | ind.conf. anno ristruttura op.civili | idt | testo 2 car [utf8] [idt] | 792 |  | Indice di confidenza del dato: indica il grado di affidabilità della specifica informazione secondo la scala di qualità del dato definita in tabella. VEDI TABELLA
Depuratori | tinfra_f4 | 79300 | idx_anno_ristruttura_elmec | ind.conf. anno ristruttura op.elettromeccaniche | idt | testo 2 car [utf8] [idt] | 793 |  | Indice di confidenza del dato: indica il grado di affidabilità della specifica informazione secondo la scala di qualità del dato definita in tabella. VEDI TABELLA
Depuratori | tinfra_f4 | 79400 | idx_potenzialita_progetto | ind.conf. potenzialita progetto | idt | testo 2 car [utf8] [idt] | 794 |  | Indice di confidenza del dato: indica il grado di affidabilità della specifica informazione secondo la scala di qualità del dato definita in tabella. VEDI TABELLA
Depuratori | tinfra_f4 | 79500 | idx_carico_totale_trattato | ind.conf. carico totale trattato | idt | testo 2 car [utf8] [idt] | 795 |  | Indice di confidenza del dato: indica il grado di affidabilità della specifica informazione secondo la scala di qualità del dato definita in tabella. VEDI TABELLA
Depuratori | tinfra_f4 | 79600 | idx_carico_civile_trattato | ind.conf. carico civile trattato | idt | testo 2 car [utf8] [idt] | 796 |  | Indice di confidenza del dato: indica il grado di affidabilità della specifica informazione secondo la scala di qualità del dato definita in tabella. VEDI TABELLA
Depuratori | tinfra_f4 | 79700 | idx_cod_medio_ingresso | ind.conf. cod medio ingresso | idt | testo 2 car [utf8] [idt] | 797 |  | Indice di confidenza del dato: indica il grado di affidabilità della specifica informazione secondo la scala di qualità del dato definita in tabella. VEDI TABELLA
Depuratori | tinfra_f4 | 79800 | idx_cod_medio_uscita | ind.conf. cod medio uscita | idt | testo 2 car [utf8] [idt] | 798 |  | Indice di confidenza del dato: indica il grado di affidabilità della specifica informazione secondo la scala di qualità del dato definita in tabella. VEDI TABELLA
Depuratori | tinfra_f4 | 79900 | idx_volume_totale_trattato | ind.conf. volume totale trattato | idt | testo 2 car [utf8] [idt] | 799 |  | Indice di confidenza del dato: indica il grado di affidabilità della specifica informazione secondo la scala di qualità del dato definita in tabella. VEDI TABELLA
Depuratori | tinfra_f4 | 80000 | idx_potenza_installata | ind.conf. potenza installata | idt | testo 2 car [utf8] [idt] | 800 |  | Indice di confidenza del dato: indica il grado di affidabilità della specifica informazione secondo la scala di qualità del dato definita in tabella. VEDI TABELLA
Depuratori | tinfra_f5 | 119390 | idx_traf_fang_prodotti | ind.conf. peso tal quale dei fanghi prodotti | idt | testo 2 car [utf8] [idt] | 1312 |  | Indice di confidenza del dato: indica il grado di affidabilità della specifica informazione secondo la scala di qualità del dato definita in tabella. VEDI TABELLA
Depuratori | tinfra_f4 | 119400 | idx_traf_fang_riutilizzo_agri | ind.conf. peso tal quale fango riutilizzo agricoltura | idt | testo 2 car [utf8] [idt] | 1308 |  | Indice di confidenza del dato: indica il grado di affidabilità della specifica informazione secondo la scala di qualità del dato definita in tabella. VEDI TABELLA
Depuratori | tinfra_f4 | 119500 | idx_traf_fang_riutilizzo_compost | ind.conf. peso tal quale fango riutilizzo compost | idt | testo 2 car [utf8] [idt] | 1309 |  | Indice di confidenza del dato: indica il grado di affidabilità della specifica informazione secondo la scala di qualità del dato definita in tabella. VEDI TABELLA
Depuratori | tinfra_f4 | 119600 | idx_traf_fang_riutilizzo_combust | ind.conf. peso tal quale fango riutilizzo combustibile | idt | testo 2 car [utf8] [idt] | 1310 |  | Indice di confidenza del dato: indica il grado di affidabilità della specifica informazione secondo la scala di qualità del dato definita in tabella. VEDI TABELLA
Depuratori | tinfra_f4 | 119700 | idx_traf_fang_riutilizzo_altro | ind.conf. peso tal quale fango riutilizzo altro modo | idt | testo 2 car [utf8] [idt] | 1311 |  | Indice di confidenza del dato: indica il grado di affidabilità della specifica informazione secondo la scala di qualità del dato definita in tabella. VEDI TABELLA
Depuratori | tinfra_f4 | 119800 | idx_traf_fang_tot_smaltiti | ind.conf. peso tal quale totale fanghi smaltiti | idt | testo 2 car [utf8] [idt] | 1315 |  | Indice di confidenza del dato: indica il grado di affidabilità della specifica informazione secondo la scala di qualità del dato definita in tabella. VEDI TABELLA
Depuratori | tinfra_f4 | 119900 | idx_traf_fang_disca_smaltiti | ind.conf. peso tal quale fanghi smaltiti in discarica | idt | testo 2 car [utf8] [idt] | 1316 |  | Indice di confidenza del dato: indica il grado di affidabilità della specifica informazione secondo la scala di qualità del dato definita in tabella. VEDI TABELLA
Depuratori | tinfra_f4 | 80100 | data_ua | aggiornamento | data | data 8 byte [data] | 801 |  | Data dell'ultimo aggiornamento di almeno uno dei dati dell'opera, espressa come gg/mm/aaaa.
Depurat_incoll | tinfra_f4_collettori | 80400 | ids_codice | codice opera | idt | testo 16 car [utf8] [idt] | 804 | PRIORITARIO | Codice origine identificativo dell'impianto di depurazione, assegnato dal Gestore, corrispondente al ids_codice_origine individuato nella scheda principale dei Depuratori. Per tutti i depuratori devono essere indicati i collettori collegati all'impianto di depurazione. Se il depuratore è raggiunto direttamente dalla rete fognaria e non da un collettore (ad esempio, per piccoli nuclei serviti da impianti Imhoff) inserire il codice della fognatura collegata. Nel caso di più reti il codice del depuratore deve essere ripetuto.
Depurat_incoll | tinfra_f4_collettori | 80600 | ids_codice_collettore | codice collettore | idt | testo 16 car [utf8] [idt] | 806 | PRIORITARIO | Codice origine assegnato dal Gestore al collettore/fognatura collegata al depuratore. Tale codice deve corrispondere al ids_codice_origine del collettore/fognatura. Se collettore/fognatura è gestito da altri deve essere indicato l'ids_codice_origine del collettore/fognatura utilizzato dal Gestore effettivo.
Depurat_incoll | tinfra_f4_collettori | 80700 | id_gestore_collettore | gestore collettore | idn | intero 4 byte [idn] | 807 | PRIORITARIO | Indicare il gestore del collettore/fognatura collegata al depuratore. Se trattasi di Gestore sul territorio della Regione Toscana utilizzare i codici definiti in tabella, altrimenti indicarne il nome.
Depurat_pompe | tinfra_f4_pompe | 81000 | ids_codice | codice opera | idt | testo 16 car [utf8] [idt] | 810 |  | Codice origine identificativo dell'opera assegnato dal Gestore, corrispondente al ids_codice_origine individuato nella scheda principale del tipo di opera presso la quale è installata la pompa. Devono essere rappresentate solo le opere presso le quali sono installate una o più pompe.
Depurat_pompe | tinfra_f4_pompe | 81200 | id_conservazione | conservazione | idn | intero 4 byte [idn] | 812 |  | Indice che descrive lo stato di conservazione dell'opera. VEDI TABELLA Valutazione a giudizio del Gestore, sulla base della classificazione indicata in tabella.
Depurat_pompe | tinfra_f4_pompe | 81300 | anno_installazione | anno installazione | anno | intero 4 byte [anno] | 813 |  | Anno di installazione della pompa, espresso come "aaaa"; non utilizzare forme del tipo: anni 60 o '60. Non devono essere censite opere realizzate in anni successivi a quello di riferimento. Per le opere IN COSTRUZIONE nell'anno di riferimento ma non ancora terminate inserire l'anno di riferimento. VEDI REGOLE GENERALI
Depurat_pompe | tinfra_f4_pompe | 81400 | anno_ristrutturazione | anno ristrutturazione | anno | intero 4 byte [anno] | 814 |  | Anno in cui è avvenuta l'ultima ristrutturazione dell'opera, espresso come "aaaa". Non utilizzare forme del tipo: anni 60 o '60. L'anno di ristrutturazione deve essere successivo a quello di realizzazione dell'opera. Non devono essere registrate ristrutturazioni avvenute in anni successivi a quello di riferimento (caso particolare per le pompe: l'anno di ristrutturazione può essere sostituito da anno di sostituzione della pompa). VEDI REGOLE GENERALI
Depurat_pompe | tinfra_f4_pompe | 81500 | potenza | potenza | Kw | decimale 8 byte [Kw] | 815 |  | Potenza di targa della pompa.
Depurat_pompe | tinfra_f4_pompe | 81600 | portata | portata | l/s | decimale 8 byte [l/s] | 816 |  | Portata della pompa.
Depurat_pompe | tinfra_f4_pompe | 81700 | prevalenza | prevalenza | M.C.A. | decimale 8 byte [M.C.A.] | 817 |  | Prevalenza di targa della pompa.
Depurat_pompe | tinfra_f4_pompe | 81800 | funziona_riserva | funziona riserva | sn | binario 1 bit [sn] | 818 |  | Indicare la presenza di pompe di riserva.
Depurat_pompe | tinfra_f4_pompe | 81900 | idx_anno_installazione | ind.conf. anno installazione | idt | testo 2 car [utf8] [idt] | 819 |  | Indice di confidenza del dato: indica il grado di affidabilità della specifica informazione secondo la scala di qualità del dato definita in tabella. VEDI TABELLA
Depurat_pompe | tinfra_f4_pompe | 82000 | idx_anno_ristrutturazione | ind.conf. anno ristrutturazione | idt | testo 2 car [utf8] [idt] | 820 |  | Indice di confidenza del dato: indica il grado di affidabilità della specifica informazione secondo la scala di qualità del dato definita in tabella. VEDI TABELLA
Depurat_pompe | tinfra_f4_pompe | 82100 | idx_potenza | ind.conf. potenza | idt | testo 2 car [utf8] [idt] | 821 |  | Indice di confidenza del dato: indica il grado di affidabilità della specifica informazione secondo la scala di qualità del dato definita in tabella. VEDI TABELLA
Depurat_pompe | tinfra_f4_pompe | 82200 | idx_portata | ind.conf. portata | idt | testo 2 car [utf8] [idt] | 822 |  | Indice di confidenza del dato: indica il grado di affidabilità della specifica informazione secondo la scala di qualità del dato definita in tabella. VEDI TABELLA
Depurat_pompe | tinfra_f4_pompe | 82300 | idx_prevalenza | ind.conf. prevalenza | idt | testo 2 car [utf8] [idt] | 823 |  | Indice di confidenza del dato: indica il grado di affidabilità della specifica informazione secondo la scala di qualità del dato definita in tabella. VEDI TABELLA
Scaricatori | tinfra_f5 | 82600 | ids_codice | codice opera | idt | testo 16 car [utf8] [idt] | 826 |  | Codice univoco identificativo dell'opera, assegnato da AIT. Non deve essere compilato dal Gestore.
Scaricatori | tinfra_f5 | 82800 | ids_codice_origine | codice origine | testo | testo 32 car [utf8] [testo] | 828 | PRIORITARIO | Codice identificativo dell'opera, assegnato dal Gestore. Tutte le opere affidate o realizzate dal Gestore devono avere un codice origine. Tale codice deve essere univoco per ogni opera a prescindere dallo stato opera (attivo, dismesso, fermo impianto), non deve essere ripetuto né modificato. Il codice opera di un’infrastruttura dismessa non può più essere riutilizzato. Devono essere rappresentati anche i sistemi di by-pass in testa agli impianti di depurazione; in questi casi la descrizione dell'opera deve contenere il termine BY-PASS.
Scaricatori | tinfra_f5 | 82900 | descrizione | descrizione impianto | testo | testo 64 car [utf8] [testo] | 829 |  | Descrizione sintetica dell'opera. Deve essere univoca per ogni opera e può contenere indicazione del tipo di opera, della denominazione e un'indicazione approssimativa dell'ubicazione.
Scaricatori | tinfra_f5 | 83000 | coord_nord | g.boaga NORD | m | decimale 8 byte [m] | 830 | PRIORITARIO | Coordinata NORD dell'opera, nel sistema di riferimento Gauss-Boaga.
Scaricatori | tinfra_f5 | 83100 | coord_est | g.boaga EST | m | decimale 8 byte [m] | 831 | PRIORITARIO | Coordinata EST dell'opera, nel sistema di riferimento Gauss-Boaga.
Scaricatori | tinfra_f5 | 83200 | coord_rif | fuso RIF. | nr | intero 4 byte [nr] | 832 | PRIORITARIO | Fuso di riferimento per le coordinate dell'opera, nel sistema di riferimento Gauss-Boaga: indicare EST=33 o OVEST=32.
Scaricatori | tinfra_f5 | 83300 | quota_slm | quota s.l.m | m | intero 4 byte [m] | 833 |  | Quota dell'opera sul livello del mare, misurata al piano di campagna.
Scaricatori | tinfra_f5 | 83400 | localita_nome | località | testo | testo 64 car [utf8] [testo] | 834 |  | Nome della località dove è ubicata l'opera.
Scaricatori | tinfra_f5 | 83500 | id_comune_istat | comune | istat | intero 4 byte [istat] | 835 | PRIORITARIO | Codice ISTAT del Comune dove è ubicata l'opera. VEDI TABELLA
Scaricatori | tinfra_f5 | 83600 | id_tipo_scolmatore | tipo scolmatore | idn | intero 4 byte [idn] | 836 |  | Indice che descrive la tipologia dello scolmatore. VEDI TABELLA
Scaricatori | tinfra_f5 | 102500 | ids_classe_regionale | codice classificazione regionale (A2, B1, B2) | idt | testo 2 car [utf8] [idt] | 1025 | PRIORITARIO | Classificazione degli scaricatori di piena effettuata, per ogni singola bocca di scarico, in relazione alle caratteristiche della porzione di rete servita, ed esclusivamente sulla base della tipologia delle utenze autorizzate ed allacciate e delle aree servite, nelle seguenti categorie: 1) classe A2: scaricatori di piena a servizio di agglomerati, o parti di agglomerato, costituiti da insediamenti e/o stabilimenti scaricanti in fognatura esclusivamente acque reflue domestiche o assimilate; 2) classe B1: scaricatori di piena a servizio di agglomerati, o parti di agglomerato, costituiti da insediamenti e/o stabilimenti scaricanti acque reflue urbane od industriali nel cui ciclo produttivo non sono presenti sostanze pericolose di cui alle tabelle 3A e 5 dell'allegato 5 alla parte III del D.Lgs. 152/2006; 3) classe B2: scaricatori di piena a servizio di agglomerati, o parti di agglomerato, costituiti da insediamenti e/o stabilimenti scaricanti acque reflue urbane od industriali nel cui ciclo produttivo sono presenti sostanze pericolose di cui alle tabelle 3A e 5 dell'allegato 5 alla parte III del D.Lgs. 152/2006.
Scaricatori | tinfra_f5 | 116100 | scolmatore_bypass | Scolmatore di Baypass impianto | sn | binario 1 bit [sn] | 1274 |  | Indicare se la funzione dello scolmatore è del tipo di bypass per l'impinato di depurazione
Scaricatori | tinfra_f5 | 83700 | anno_costruzione | anno costruzione | anno | intero 4 byte [anno] | 837 |  | Anno di costruzione dell'opera, inteso come anno di realizzazione, espresso come "aaaa"; non utilizzare forme del tipo: anni 60 o '60. Non devono essere censite opere realizzate in anni successivi a quello di riferimento. Per le opere IN COSTRUZIONE nell'anno di riferimento ma non ancora terminate inserire l'anno di riferimento. VEDI REGOLE GENERALI
Scaricatori | tinfra_f5 | 83800 | anno_ristrutturazione | anno ristrutturazione | anno | intero 4 byte [anno] | 838 | PRIORITARIO | Anno in cui è avvenuta l'ultima ristrutturazione dell'opera, espresso come "aaaa". Non utilizzare forme del tipo: anni 60 o '60. L'anno di ristrutturazione deve essere successivo a quello di realizzazione dell'opera. Non devono essere registrate ristrutturazioni avvenute in anni successivi a quello di riferimento. VEDI REGOLE GENERALI
Scaricatori | tinfra_f5 | 83900 | id_materiale_scolmatore | materiale scolmatore | idn | intero 4 byte [idn] | 839 |  | Indice che descrive il materiale con cui è realizzato lo scolmatore. VEDI TABELLA
Scaricatori | tinfra_f5 | 84100 | larghezza_uti_pozzetto | larghezza utile pozzetto | m | decimale 8 byte [m] | 841 |  | Larghezza utile del pozzetto scolmatore.
Scaricatori | tinfra_f5 | 84200 | lunghezza_uti_pozzetto | lunghezza utile pozzetto | m | decimale 8 byte [m] | 842 |  | Lunghezza utile del pozzetto scolmatore.
Scaricatori | tinfra_f5 | 84300 | rapporto_diluizione | rapporto diluizione (Q.Iniz.Sfioro/Q.Nera) | nr | decimale 8 byte [nr] | 843 | PRIORITARIO | Indicare il valore del rapporto di diluizione, inteso come il rapporto fra la portata iniziale di sfioro e la portata media nera in tempo secco.
Scaricatori | tinfra_f5 | 84400 | pres_misura_portata | misura portata | sn | binario 1 bit [sn] | 844 |  | Indicare la presenza di sistema di misura della portata.
Scaricatori | tinfra_f5 | 84500 | recapito_tipo | tipo di recapito | testo | testo 32 car [utf8] [testo] | 845 |  | Indicare il tipo di recapito delle portate scolmate: SUOLO/CORPO IDRICO
Scaricatori | tinfra_f5 | 84600 | recapito_descrizione | descrizione recapito | testo | testo 64 car [utf8] [testo] | 846 |  | Indicare il nome del corpo idrico o della zona in cui sono recapitate le portate scolmate.
Scaricatori | tinfra_f5 | 84700 | id_conservazione | conservazione | idn | intero 4 byte [idn] | 847 | PRIORITARIO | Indice che descrive lo stato di conservazione dell'opera. VEDI TABELLA Valutazione a giudizio del Gestore, sulla base della classificazione indicata in tabella.
Scaricatori | tinfra_f5 | 84800 | id_tipo_telecontrollo | tipo telecontrollo | idn | intero 4 byte [idn] | 848 | PRIORITARIO | Indicare l'assenza o il tipo di telecontrollo installato. VEDI TABELLA Per telecontrollo MANUALE si intende la rilevazione dei soli stati o grandezze fisiche (ad esempio aperto/chiuso, acceso/spento, misura del livello del serbatoio...), senza possibilità di intervento sugli attuatori da remoto. Per telecontrollo SEMI-AUTOMATICO si intende la rilevazione di stati o grandezze fisiche e la possibilità di attuare solo alcuni interventi da remoto (normalmente interventi legati alla sicurezza).
Scaricatori | tinfra_f5 | 84900 | id_opera_stato | opera stato | idn | intero 4 byte [idn] | 849 | PRIORITARIO | Indica lo stato dell'opera al 31/12 dell'anno di riferimento. VEDI TABELLA Le opere dismesse o non più “pertinenti” devono restare nel DB Infrastrutture con codice stato opera adeguato. Per le opere eliminate da DB deve essere fornita una nota giustificativa in apposita relazione. VEDI REGOLE GENERALI
Scaricatori | tinfra_f5 | 85000 | idx_anno_costruzione | ind.conf. anno costruzione | idt | testo 2 car [utf8] [idt] | 850 |  | Indice di confidenza del dato: indica il grado di affidabilità della specifica informazione secondo la scala di qualità del dato definita in tabella. VEDI TABELLA
Scaricatori | tinfra_f5 | 85100 | idx_anno_ristrutturazione | ind.conf. anno ristrutturazione | idt | testo 2 car [utf8] [idt] | 851 |  | Indice di confidenza del dato: indica il grado di affidabilità della specifica informazione secondo la scala di qualità del dato definita in tabella. VEDI TABELLA
Scaricatori | tinfra_f5 | 85300 | data_ua | aggiornamento | data | data 8 byte [data] | 853 |  | Data dell'ultimo aggiornamento di almeno uno dei dati dell'opera, espressa come gg/mm/aaaa.
Scaricat_infog | tinfra_f5_fognature | 85600 | ids_codice | codice opera | idt | testo 16 car [utf8] [idt] | 856 | PRIORITARIO | Codice origine identificativo dello scaricatore, assegnato dal Gestore, corrispondente al ids_codice_origine individuato nella scheda principale Scaricatori. Per tutti gli scaricatori deve essere indicata la relativa fognatura servita (eccezione: la compilazione del foglio di interconnessione deve riguardare solo gli scaricatori a servizio di reti/collettori, non quelli di bypass di impianti di depurazione. Per questi ultimi inserire il flag apposito del campo "Scolmatore bypass").
Scaricat_infog | tinfra_f5_fognature | 85800 | ids_codice_fognatura | codice fognatura | idt | testo 16 car [utf8] [idt] | 858 | PRIORITARIO | Codice origine assegnato dal Gestore alla rete fognaria/collettore servita dallo scaricatore. Tale codice deve corrispondere al ids_codice_origine della rete di fognatura. Se la fognatura è gestita da altri deve essere indicato l'ids_codice_origine della fognatura utilizzato dal Gestore effettivo.
Scaricat_infog | tinfra_f5_fognature | 85900 | id_gestore_fognatura | gestore fognatura | idn | intero 4 byte [idn] | 859 | PRIORITARIO | Indicare il gestore della fognatura/collettore servita dallo scaricatore. Se trattasi di Gestore sul territorio della Regione Toscana utilizzare i codici definiti in tabella, altrimenti indicarne il nome.
Condottemarine | tinfra_f6 | 86200 | ids_codice | codice opera | idt | testo 16 car [utf8] [idt] | 862 |  | Codice univoco identificativo dell'opera, assegnato da AIT. Non deve essere compilato dal Gestore.
Condottemarine | tinfra_f6 | 86400 | ids_codice_origine | codice origine | testo | testo 32 car [utf8] [testo] | 864 | PRIORITARIO | Codice identificativo dell'opera, assegnato dal Gestore. Tutte le opere affidate o realizzate dal Gestore devono avere un codice origine. Tale codice deve essere univoco per ogni opera a prescindere dallo stato opera (attivo, dismesso, fermo impianto), non deve essere ripetuto né modificato. Il codice opera di un’infrastruttura dismessa non può più essere riutilizzato.
Condottemarine | tinfra_f6 | 86500 | descrizione | descrizione impianto | testo | testo 64 car [utf8] [testo] | 865 |  | Descrizione sintetica dell'opera. Deve essere univoca per ogni opera e può contenere indicazione del tipo di opera, della denominazione e un'indicazione approssimativa dell'ubicazione.
Condottemarine | tinfra_f6 | 86600 | coord_nord | GB.NORD p.terra | m | decimale 8 byte [m] | 866 | PRIORITARIO | Coordinata NORD del punto terra della condotta marina, nel sistema di riferimento Gauss-Boaga. Si intende per punto terra l'ultimo punto di posizionamento della condotta sulla costa superato il quale il piano di posa della tubazione è il fondo marino.
Condottemarine | tinfra_f6 | 86700 | coord_est | GB.EST p.terra | m | decimale 8 byte [m] | 867 | PRIORITARIO | Coordinata EST del punto terra della condotta marina, nel sistema di riferimento Gauss-Boaga. Si intende per punto terra l'ultimo punto di posizionamento della condotta sulla costa superato il quale il piano di posa della tubazione è il fondo marino.
Condottemarine | tinfra_f6 | 86800 | coord_rif | fuso RIF.p.terra | nr | intero 4 byte [nr] | 868 | PRIORITARIO | Fuso di riferimento per le coordinate del punto terra della condotta marina, nel sistema di riferimento Gauss-Boaga. Si intende per punto terra l'ultimo punto di posizionamento della condotta sulla costa superato il quale il piano di posa della tubazione è il fondo marino.
Condottemarine | tinfra_f6 | 86900 | quota_slm | quota slm.p.terra | m | intero 4 byte [m] | 869 |  | Quota del punto terra della condotta. Si intende per punto terra l'ultimo punto di posizionamento della condotta sulla costa superato il quale il piano di posa della tubazione è il fondo marino.
Condottemarine | tinfra_f6 | 87000 | localita_nome | localita p.terra | testo | testo 64 car [utf8] [testo] | 870 |  | Nome della località dove è ubicato il punto terra della condotta marina. Si intende per punto terra l'ultimo punto di posizionamento della condotta sulla costa superato il quale il piano di posa della tubazione è il fondo marino.
Condottemarine | tinfra_f6 | 87100 | id_comune_istat | comune p.terra | istat | intero 4 byte [istat] | 871 | PRIORITARIO | Codice ISTAT del Comune dove è ubicato il punto terra della condotta marina. VEDI TABELLA Si intende per punto terra l'ultimo punto di posizionamento della condotta sulla costa superato il quale il piano di posa della tubazione è il fondo marino.
Condottemarine | tinfra_f6 | 87200 | id_materiale | materiale | idn | intero 4 byte [idn] | 872 |  | Indice che descrive il materiale con cui è realizzata l'opera. VEDI TABELLA
Condottemarine | tinfra_f6 | 87300 | diametro | diametro | mm | intero 4 byte [mm] | 873 |  | Indicare il diametro di ogni tronco di rete.
Condottemarine | tinfra_f6 | 87400 | lunghezza_diffusione | lunghezza diffusione | m | decimale 8 byte [m] | 874 |  | Lunghezza del diffusore della condotta marina.
Condottemarine | tinfra_f6 | 87500 | distanza_diffusori_costa | distanza diffusori costa | m | decimale 8 byte [m] | 875 |  | Distanza del diffusore della condotta marina dal punto terra.
Condottemarine | tinfra_f6 | 87600 | volume_trasportato | volume trasportato | mc/anno | decimale 8 byte [mc/anno] | 876 |  | Volume di acque reflue trasportato dalla condotta. In caso di opera in fermo impianto o dismissione questo dato deve essere ZERO.
Condottemarine | tinfra_f6 | 87700 | id_tipo_telecontrollo | tipo telecontrollo | idn | intero 4 byte [idn] | 877 | PRIORITARIO | Indicare l'assenza o il tipo di telecontrollo installato. VEDI TABELLA Per telecontrollo MANUALE si intende la rilevazione dei soli stati o grandezze fisiche (ad esempio aperto/chiuso, acceso/spento, misura del livello del serbatoio...), senza possibilità di intervento sugli attuatori da remoto. Per telecontrollo SEMI-AUTOMATICO si intende la rilevazione di stati o grandezze fisiche e la possibilità di attuare solo alcuni interventi da remoto (normalmente interventi legati alla sicurezza).
Condottemarine | tinfra_f6 | 87800 | pres_misura_portata | misura portata | sn | binario 1 bit [sn] | 878 |  | Indicare la presenza di sistema di misura della portata.
Condottemarine | tinfra_f6 | 87900 | id_opera_stato | opera stato | idn | intero 4 byte [idn] | 879 | PRIORITARIO | Indica lo stato dell'opera al 31/12 dell'anno di riferimento. VEDI TABELLA Le opere dismesse o non più “pertinenti” devono restare nel DB Infrastrutture con codice stato opera adeguato. Per le opere eliminate da DB deve essere fornita una nota giustificativa in apposita relazione. VEDI REGOLE GENERALI
Condottemarine | tinfra_f6 | 88000 | idx_lunghezza_diffusione | ind.conf. lunghezza diffusione | idt | testo 2 car [utf8] [idt] | 880 |  | Indice di confidenza del dato: indica il grado di affidabilità della specifica informazione secondo la scala di qualità del dato definita in tabella. VEDI TABELLA
Condottemarine | tinfra_f6 | 88100 | idx_distanza_diffusori_costa | ind.conf. distanza diffusori costa | idt | testo 2 car [utf8] [idt] | 881 |  | Indice di confidenza del dato: indica il grado di affidabilità della specifica informazione secondo la scala di qualità del dato definita in tabella. VEDI TABELLA
Condottemarine | tinfra_f6 | 88200 | idx_volume_trasportato | ind.conf. volume trasportato | idt | testo 2 car [utf8] [idt] | 882 |  | Indice di confidenza del dato: indica il grado di affidabilità della specifica informazione secondo la scala di qualità del dato definita in tabella. VEDI TABELLA
Condottemarine | tinfra_f6 | 88300 | data_ua | aggiornamento | data | data 8 byte [data] | 883 |  | Data dell'ultimo aggiornamento di almeno uno dei dati dell'opera, espressa come gg/mm/aaaa.

## TABBASE
id | tabella | descrizione | definizione dato
884 | tinfra_inv_conserva | conservazione [cnt] | id_conserva - intero 4 byte contatore [cnt]
885 | tinfra_inv_conserva | stato conservazione [testo] | conservazione - testo 32 car [utf8] [testo]
886 | tinfra_inv_corso_acqua_classi | classe corso acqua [cnt] | id_corso_acqua_classe - intero 4 byte contatore [cnt]
887 | tinfra_inv_corso_acqua_classi | classificazione corso d'acqua [testo] | corso_acqua_classe - testo 32 car [utf8] [testo]
888 | tinfra_inv_indici_idx | indice di confidenza [idt] | id_indice_idx - testo 2 car [utf8] [idt]
889 | tinfra_inv_indici_idx | descrizione [testo] | indice_idx - testo 255 car [utf8] [testo]
890 | tinfra_inv_linea_acque | linea acqua [cnt] | id_linea_acqua - intero 4 byte contatore [cnt]
891 | tinfra_inv_linea_acque | linea acqua [testo] | linea_acqua - testo 64 car [utf8] [testo]
892 | tinfra_inv_linea_fanghi | linea fango [cnt] | id_linea_fango - intero 4 byte contatore [cnt]
893 | tinfra_inv_linea_fanghi | linea fango [testo] | linea_fango - testo 64 car [utf8] [testo]
894 | tinfra_inv_materiali | materiale [cnt] | id_materiale - intero 4 byte contatore [cnt]
895 | tinfra_inv_materiali | materiale [testo] | materiale - testo 64 car [utf8] [testo]
896 | tinfra_inv_opera_stati | opera stato [cnt] | id_opera_stato - intero 4 byte contatore [cnt]
897 | tinfra_inv_opera_stati | stato dell'opera [testo] | opera_stato - testo 32 car [utf8] [testo]
898 | tinfra_inv_reflui_trasportati | refluo trasportato [cnt] | id_refluo_trasportato - intero 4 byte contatore [cnt]
899 | tinfra_inv_reflui_trasportati | refluo trasportato [testo] | refluo_trasportato - testo 32 car [utf8] [testo]
900 | tinfra_inv_scol_materiali | materiale scolmatore [cnt] | id_materiale_scolmatore - intero 4 byte contatore [cnt]
901 | tinfra_inv_scol_materiali | materiale [testo] | materiale_scolmatore - testo 24 car [utf8] [testo]
902 | tinfra_inv_scol_tipo_scolmatori | tipo scolmatore [cnt] | id_tipo_scolmatore - intero 4 byte contatore [cnt]
903 | tinfra_inv_scol_tipo_scolmatori | tipo scolmatore [testo] | tipo_scolmatore - testo 24 car [utf8] [testo]
904 | tinfra_inv_servizi | servizio [idn] | id_servizio - intero 4 byte [idn]
905 | tinfra_inv_servizi | servizio [testo] | servizio - testo 32 car [utf8] [testo]
906 | tinfra_inv_sostanze | sostanza [cnt] | id_sostanza - intero 4 byte contatore [cnt]
907 | tinfra_inv_sostanze | sostanza [testo] | sostanza - testo 64 car [utf8] [testo]
908 | tinfra_inv_sostanze | valore [nr] | valore - decimale 8 byte [nr]
909 | tinfra_inv_sostanze | unità di misura [testo] | unita_misura - testo 32 car [utf8] [testo]
910 | tinfra_inv_tipo_clorazioni | tipo di clorazione [cnt] | id_tipo_clorazione - intero 4 byte contatore [cnt]
911 | tinfra_inv_tipo_clorazioni | tipo di clorazione [testo] | tipo_clorazione - testo 32 car [utf8] [testo]
912 | tinfra_inv_tipo_opere | tipo opera [cnt] | id_tipo_opera - intero 4 byte contatore [cnt]
913 | tinfra_inv_tipo_opere | servizio [idn] | id_servizio - intero 4 byte [idn]
914 | tinfra_inv_tipo_opere | tipo opera [testo] | tipo_opera_desc - testo 50 car [utf8] [testo]
915 | tinfra_inv_tipo_opere | tipo opera sigla [idt] | tipo_opera_sigla - testo 2 car [utf8] [idt]
916 | tinfra_inv_tipo_opere | tipo di opera [idt] | tipo_opera_scheda - testo 4 car [utf8] [idt]
917 | tinfra_inv_tipo_serbatoi | tipo serbatoio [cnt] | id_tipo_serbatoio - intero 4 byte contatore [cnt]
918 | tinfra_inv_tipo_serbatoi | tipo di serbatoio [testo] | tipo_serbatoio - testo 32 car [utf8] [testo]
919 | tinfra_inv_tipo_telecontrolli | tipo telecontrollo [cnt] | id_tipo_telecontrollo - intero 4 byte contatore [cnt]
920 | tinfra_inv_tipo_telecontrolli | tipo telecontrollo [testo] | tipo_telecontrollo - testo 32 car [utf8] [testo]
921 | tinfra_inv_tipo_trattamenti | tipo trattamento [cnt] | id_tipo_trattamento - intero 4 byte contatore [cnt]
922 | tinfra_inv_tipo_trattamenti | tipo di trattamento [testo] | tipo_trattamento - testo 32 car [utf8] [testo]
923 | tinfra_inv_tra_acarboni_attivi | trattamento a carboni attivi [cnt] | id_tra_acarboni_attivi - intero 4 byte contatore [cnt]
924 | tinfra_inv_tra_acarboni_attivi | trattamento a carboni attivi [testo] | tra_acarboni_attivi - testo 32 car [utf8] [testo]
925 | tinfra_inv_tra_filtraz_rapida | trattamento filtrazione rapida [cnt] | id_tra_filtraz_rapida - intero 4 byte contatore [cnt]
926 | tinfra_inv_tra_filtraz_rapida | tipo filtrazione rapida [testo] | tra_filtraz_rapida - testo 32 car [utf8] [testo]
927 | tinfra_inv_tra_ossida_riduzione | trattamento ossidazione e riduzione [cnt] | id_tra_ossida_riduzione - intero 4 byte contatore [cnt]
928 | tinfra_inv_tra_ossida_riduzione | trattamento ossidazione e riduzione [testo] | tra_ossida_riduzione - testo 32 car [utf8] [testo]
929 | tinfra_inv_traf_aerobica | digestione aerobica [cnt] | id_dig_aerobica - intero 4 byte contatore [cnt]
930 | tinfra_inv_traf_aerobica | tipo dig.aerobica [testo] | dig_aerobica - testo 24 car [utf8] [testo]
931 | tinfra_inv_traf_destina_fanghi | destinazione fango [cnt] | id_destinazione_fango - intero 4 byte contatore [cnt]
932 | tinfra_inv_traf_destina_fanghi | destinazione fanghi [testo] | destinazione_fango - testo 24 car [utf8] [testo]
933 | tinfra_inv_traf_disidratazioni | disidratazione [cnt] | id_disidratazione - intero 4 byte contatore [cnt]
934 | tinfra_inv_traf_disidratazioni | tipo disidratazione [testo] | disidratazione - testo 24 car [utf8] [testo]

## ANAGRAFICA
tcfg_comuni |  | tcfg_localita
id_comune_istat | Nomecomune | id_comune_istat | nc | id_localita_istat | localita_nome
52001 | Abbadia San Salvatore[SI] | 52001 | Abbadia San Salvatore [SI] | 5200110001 | Abbadia San Salvatore
47023 | Abetone Cutigliano[PT] | 52001 | Abbadia San Salvatore [SI] | 5200140000 | Case sparse_65
47002 | Agliana[PT] | 52001 | Abbadia San Salvatore [SI] | 5200124901 | Rifugio Amiatino
46001 | Altopascio[LU] | 52001 | Abbadia San Salvatore [SI] | 5200124902 | Rifugio Cantore
51001 | Anghiari[AR] | 47023 | Abetone Cutigliano[PT] | 4700110001 | Abetone
53001 | Arcidosso[GR] | 47023 | Abetone Cutigliano[PT] | 4700126701 | Bicchiere di Sopra
51002 | Arezzo[AR] | 47023 | Abetone Cutigliano[PT] | 4700120002 | Boscolungo
52002 | Asciano[SI] | 47023 | Abetone Cutigliano[PT] | 4700140000 | Case sparse_275
45001 | Aulla[MS] | 47023 | Abetone Cutigliano[PT] | 4700126603 | Cecchetto
51003 | Badia Tedalda[AR] | 47023 | Abetone Cutigliano[PT] | 4700120004 | Consuma
46002 | Bagni di Lucca[LU] | 47023 | Abetone Cutigliano[PT] | 4700120005 | Fontana Vaccaia
48001 | Bagno a Ripoli[FI] | 47023 | Abetone Cutigliano[PT] | 4700126706 | La Secchia
45002 | Bagnone[MS] | 47023 | Abetone Cutigliano[PT] | 4700110002 | Le Regine
48002 | Barberino di Mugello[FI] | 47023 | Abetone Cutigliano[PT] | 4700110003 | Serretto
48054 | Barberino Tavarnelle[FI] | 47002 | Agliana [PT] | 4700210001 | Agliana
48003 | Barberino Val d'Elsa[FI] | 47002 | Agliana [PT] | 4700240000 | Case sparse_276
46003 | Barga[LU] | 47002 | Agliana [PT] | 4700210004 | Castelletto
51004 | Bibbiena[AR] | 47002 | Agliana [PT] | 4700210002 | Ferruccia
49001 | Bibbona[LI] | 47002 | Agliana [PT] | 4700210003 | Ponte dei Bini
50001 | Bientina[PI] | 46001 | Altopascio [LU] | 4600110001 | Altopascio
46004 | Borgo a Mozzano[LU] | 46001 | Altopascio [LU] | 4600120001 | Bartoloni
48004 | Borgo San Lorenzo[FI] | 46001 | Altopascio [LU] | 4600120002 | Biagioni
51005 | Bucine[AR] | 46001 | Altopascio [LU] | 4600126623 | Biagioni-Saretti
47003 | Buggiano[PT] | 46001 | Altopascio [LU] | 4600126604 | Carrari
52003 | Buonconvento[SI] | 46001 | Altopascio [LU] | 4600120005 | Cascine Berti
50002 | Buti[PI] | 46001 | Altopascio [LU] | 4600140000 | Case sparse_240
50003 | Calci[PI] | 46001 | Altopascio [LU] | 4600120006 | Checi
50004 | Calcinaia[PI] | 46001 | Altopascio [LU] | 4600120007 | Chimenti
48005 | Calenzano[FI] | 46001 | Altopascio [LU] | 4600120010 | Fabbri
46005 | Camaiore[LU] | 46001 | Altopascio [LU] | 4600120011 | Gelsa
53002 | Campagnatico[GR] | 46001 | Altopascio [LU] | 4600120012 | Gennarino
48006 | Campi Bisenzio[FI] | 46001 | Altopascio [LU] | 4600110002 | Marginone
49002 | Campiglia Marittima[LI] | 46001 | Altopascio [LU] | 4600126713 | Mazzanti
49003 | Campo nell'Elba[LI] | 46001 | Altopascio [LU] | 4600110003 | Michi
46006 | Camporgiano[LU] | 46001 | Altopascio [LU] | 4600120014 | Nardi
100001 | Cantagallo[PO] | 46001 | Altopascio [LU] | 4600120024 | Nardi-Palandri
53003 | Capalbio[GR] | 46001 | Altopascio [LU] | 4600126615 | Paoletti
50005 | Capannoli[PI] | 46001 | Altopascio [LU] | 4600126616 | Ponte ai Pini
46007 | Capannori[LU] | 46001 | Altopascio [LU] | 4600126625 | Ponte ai Pini-Capanna
49004 | Capoliveri[LI] | 46001 | Altopascio [LU] | 4600120017 | Ponte alla Ciliegia
51006 | Capolona[AR] | 46001 | Altopascio [LU] | 4600120018 | Seghetti-Chiappini
48008 | Capraia e Limite[FI] | 46001 | Altopascio [LU] | 4600110004 | Spianate
49005 | Capraia Isola[LI] | 46001 | Altopascio [LU] | 4600126619 | Tonini
51007 | Caprese Michelangelo[AR] | 46001 | Altopascio [LU] | 4600126620 | Torre Salese
46008 | Careggine[LU] | 46001 | Altopascio [LU] | 4600126621 | Tronci
100002 | Carmignano[PO] | 46001 | Altopascio [LU] | 4600110005 | Turchetto
45003 | Carrara[MS] | 46001 | Altopascio [LU] | 4600120022 | Volpini
50006 | Casale Marittimo[PI] | 51001 | Anghiari [AR] | 5100110001 | Anghiari
50040 | Casciana Terme Lari[PI] | 51001 | Anghiari [AR] | 5100120001 | Bagnaia
50008 | Cascina[PI] | 51001 | Anghiari [AR] | 5100126702 | Bagnolo I
45004 | Casola in Lunigiana[MS] | 51001 | Anghiari [AR] | 5100120003 | Bagnolo II
52004 | Casole d'Elsa[SI] | 51001 | Anghiari [AR] | 5100126604 | Bertine
49006 | Castagneto Carducci[LI] | 51001 | Anghiari [AR] | 5100120805 | Cappuccini di Montauto
53004 | Castel del Piano[GR] | 51001 | Anghiari [AR] | 5100126706 | Carmine
51008 | Castel Focognano[AR] | 51001 | Anghiari [AR] | 5100140000 | Case sparse_26
51010 | Castel San Niccolò[AR] | 51001 | Anghiari [AR] | 5100110002 | Catigliano
48010 | Castelfiorentino[FI] | 51001 | Anghiari [AR] | 5100126607 | Fossa
50009 | Castelfranco di Sotto[PI] | 51001 | Anghiari [AR] | 5100126608 | Gualchiera Bagnolo
51040 | Castelfranco Piandiscò[AR] | 51001 | Anghiari [AR] | 5100110003 | Motina
53005 | Castell'Azzara[GR] | 51001 | Anghiari [AR] | 5100126609 | Mulinello
52005 | Castellina in Chianti[SI] | 51001 | Anghiari [AR] | 5100120010 | Palazzo
50010 | Castellina Marittima[PI] | 51001 | Anghiari [AR] | 5100110004 | Ponte alla Piera
52006 | Castelnuovo Berardenga[SI] | 51001 | Anghiari [AR] | 5100110005 | San Leo
46009 | Castelnuovo di Garfagnana[LU] | 51001 | Anghiari [AR] | 5100126611 | San Lorenzo
50011 | Castelnuovo di Val di Cecina[PI] | 51001 | Anghiari [AR] | 5100110006 | Scheggia
51011 | Castiglion Fibocchi[AR] | 51001 | Anghiari [AR] | 5100121112 | Scoiano
51012 | Castiglion Fiorentino[AR] | 51001 | Anghiari [AR] | 5100110007 | Tavernelle
53006 | Castiglione della Pescaia[GR] | 51001 | Anghiari [AR] | 5100121113 | Toppole
46010 | Castiglione di Garfagnana[LU] | 51001 | Anghiari [AR] | 5100126614 | Tubbiano
52007 | Castiglione d'Orcia[SI] | 51001 | Anghiari [AR] | 5100120017 | Upacchi
51013 | Cavriglia[AR] | 51001 | Anghiari [AR] | 5100126615 | Valialle
49007 | Cecina[LI] | 51001 | Anghiari [AR] | 5100121116 | Verazzano
48011 | Cerreto Guidi[FI] | 51001 | Anghiari [AR] | 5100110008 | Viaio
48012 | Certaldo[FI] | 53001 | Arcidosso [GR] | 5300120001 | Aiole
52008 | Cetona[SI] | 53001 | Arcidosso [GR] | 5300110001 | Arcidosso
52009 | Chianciano Terme[SI] | 53001 | Arcidosso [GR] | 5300110002 | Bagnoli
50012 | Chianni[PI] | 53001 | Arcidosso [GR] | 5300126702 | Benedettini
47022 | Chiesina Uzzanese[PT] | 53001 | Arcidosso [GR] | 5300120003 | Capannelle
51014 | Chitignano[AR] | 53001 | Arcidosso [GR] | 5300120006 | Case D'Orifile
52010 | Chiusdino[SI] | 53001 | Arcidosso [GR] | 5300120009 | Case Rosse
51015 | Chiusi della Verna[AR] | 53001 | Arcidosso [GR] | 5300140000 | Case sparse_101
52011 | Chiusi[SI] | 53001 | Arcidosso [GR] | 5300120011 | Fornaci
53007 | Cinigiano[GR] | 53001 | Arcidosso [GR] | 5300110003 | Le Macchie
51016 | Civitella in Val di Chiana[AR] | 53001 | Arcidosso [GR] | 5300130001 | Localitá Produttiva Prodotto
53008 | Civitella Paganico[GR] | 53001 | Arcidosso [GR] | 5300110004 | Montelaterone
52012 | Colle di Val d'Elsa[SI] | 53001 | Arcidosso [GR] | 5300120014 | Pergole
49008 | Collesalvetti[LI] | 53001 | Arcidosso [GR] | 5300126619 | Piamperugino
45005 | Comano[MS] | 53001 | Arcidosso [GR] | 5300120016 | Pino
46011 | Coreglia Antelminelli[LU] | 53001 | Arcidosso [GR] | 5300126617 | Rondinelli
51017 | Cortona[AR] | 53001 | Arcidosso [GR] | 5300110005 | Salaiola
50041 | Crespina Lorenzana[PI] | 53001 | Arcidosso [GR] | 5300110006 | San Lorenzo
48013 | Dicomano[FI] | 53001 | Arcidosso [GR] | 5300120018 | Serra
48014 | Empoli[FI] | 53001 | Arcidosso [GR] | 5300110007 | Stribugliano
46036 | Fabbriche di Vergemoli [LU] | 53001 | Arcidosso [GR] | 5300110008 | Zancona
50014 | Fauglia[PI] | 51002 | Arezzo [AR] | 5100210001 | Antria
48015 | Fiesole[FI] | 51002 | Arezzo [AR] | 5100210002 | Arezzo
48052 | Figline e Incisa Valdarno[FI] | 51002 | Arezzo [AR] | 5100210003 | Battifolle-Ruscello-Poggiola
45006 | Filattiera[MS] | 51002 | Arezzo [AR] | 5100220001 | Bossi-Cellaio
48017 | Firenze[FI] | 51002 | Arezzo [AR] | 5100226702 | Bottega
48018 | Firenzuola[FI] | 51002 | Arezzo [AR] | 5100226642 | Buon Riposo
45007 | Fivizzano[MS] | 51002 | Arezzo [AR] | 5100226703 | Campi
51018 | Foiano della Chiana[AR] | 51002 | Arezzo [AR] | 5100210004 | Campoluci
53009 | Follonica[GR] | 51002 | Arezzo [AR] | 5100226704 | Casa al Cincio
46013 | Forte dei Marmi[LU] | 51002 | Arezzo [AR] | 5100220005 | Casa alla Sisa
46014 | Fosciandora[LU] | 51002 | Arezzo [AR] | 5100230001 | Casanuova di Ceciliano
45008 | Fosdinovo[MS] | 51002 | Arezzo [AR] | 5100240000 | Case sparse_27
48019 | Fucecchio[FI] | 51002 | Arezzo [AR] | 5100210005 | Chiassa-Tregozzano
52013 | Gaiole in Chianti[SI] | 51002 | Arezzo [AR] | 5100226707 | Donatiella
46015 | Gallicano[LU] | 51002 | Arezzo [AR] | 5100226708 | Dosso
48020 | Gambassi Terme[FI] | 51002 | Arezzo [AR] | 5100226709 | Fusatone-Molin Bianco
53010 | Gavorrano[GR] | 51002 | Arezzo [AR] | 5100210006 | Giovi-Ponte alla Chiassa
48021 | Greve in Chianti[FI] | 51002 | Arezzo [AR] | 5100220010 | Gorgone-Marmorino
53011 | Grosseto[GR] | 51002 | Arezzo [AR] | 5100226712 | I Ponti
50015 | Guardistallo[PI] | 51002 | Arezzo [AR] | 5100226713 | I Sadotti
48022 | Impruneta[FI] | 51002 | Arezzo [AR] | 5100226611 | Il Busco
53012 | Isola del Giglio[GR] | 51002 | Arezzo [AR] | 5100226743 | Il Torre
50016 | Lajatico[PI] | 51002 | Arezzo [AR] | 5100220014 | La Costa
47005 | Lamporecchio[PT] | 51002 | Arezzo [AR] | 5100226715 | La Filandra
47006 | Larciano[PT] | 51002 | Arezzo [AR] | 5100220016 | La Pazienza
48024 | Lastra a Signa[FI] | 51002 | Arezzo [AR] | 5100226617 | Le Lastre
51042 | Laterina Pergine Valdarno[AR] | 51002 | Arezzo [AR] | 5100226618 | Le Poggiacce
45009 | Licciana Nardi[MS] | 51002 | Arezzo [AR] | 5100220040 | Lentignano
49009 | Livorno[LI] | 51002 | Arezzo [AR] | 5100210007 | Marcena
48025 | Londa[FI] | 51002 | Arezzo [AR] | 5100210008 | Meliciano
51020 | Loro Ciuffenna[AR] | 51002 | Arezzo [AR] | 5100220019 | Molin Bianco-Pian d'Usciano
46017 | Lucca[LU] | 51002 | Arezzo [AR] | 5100210010 | Molin Nuovo
51021 | Lucignano[AR] | 51002 | Arezzo [AR] | 5100210009 | Molinelli
53013 | Magliano in Toscana[GR] | 51002 | Arezzo [AR] | 5100226620 | Monte Petrognano
53014 | Manciano[GR] | 51002 | Arezzo [AR] | 5100210011 | Monte Sopra Rondine
49011 | Marciana Marina[LI] | 51002 | Arezzo [AR] | 5100226621 | Muciafora
49010 | Marciana[LI] | 51002 | Arezzo [AR] | 5100226622 | Mugliano-Fattoria Mugliano
51022 | Marciano della Chiana[AR] | 51002 | Arezzo [AR] | 5100226623 | Osteria Nuova
47007 | Marliana[PT] | 51002 | Arezzo [AR] | 5100226624 | Palazzetti
48026 | Marradi[FI] | 51002 | Arezzo [AR] | 5100210012 | Palazzo del Pero
47008 | Massa e Cozzile[PT] | 51002 | Arezzo [AR] | 5100210013 | Patrignone
53015 | Massa Marittima[GR] | 51002 | Arezzo [AR] | 5100220025 | Peneto
45010 | Massa[MS] | 51002 | Arezzo [AR] | 5100220026 | Petrognano Basso
46018 | Massarosa[LU] | 51002 | Arezzo [AR] | 5100210014 | Ponte Buriano-Cincelli
46019 | Minucciano[LU] | 51002 | Arezzo [AR] | 5100210015 | Pratantico-Indicatore
46020 | Molazzana[LU] | 51002 | Arezzo [AR] | 5100210016 | Puglia
47009 | Monsummano Terme[PT] | 51002 | Arezzo [AR] | 5100210017 | Quarata
48027 | Montaione[FI] | 51002 | Arezzo [AR] | 5100230002 | Quarata zona industriale
52037 | Montalcino[SI] | 51002 | Arezzo [AR] | 5100226628 | Ranco di Frassineto
47010 | Montale[PT] | 51002 | Arezzo [AR] | 5100210018 | Salceta-Formicheto-Osteria
53016 | Monte Argentario[GR] | 51002 | Arezzo [AR] | 5100220031 | San Cassiano
51025 | Monte San Savino[AR] | 51002 | Arezzo [AR] | 5100210019 | San Firenze-Fonte di Sala
46021 | Montecarlo[LU] | 51002 | Arezzo [AR] | 5100210020 | San Polo
50019 | Montecatini Val di Cecina[PI] | 51002 | Arezzo [AR] | 5100226645 | San Zeno
47011 | Montecatini-Terme[PT] | 51002 | Arezzo [AR] | 5100210021 | Santa Maria alla Rassinata
48028 | Montelupo Fiorentino[FI] | 51002 | Arezzo [AR] | 5100220033 | Scopeto
51023 | Montemignaio[AR] | 51002 | Arezzo [AR] | 5100226734 | Sereni
100003 | Montemurlo[PO] | 51002 | Arezzo [AR] | 5100220035 | Stoppedarca
52015 | Montepulciano[SI] | 51002 | Arezzo [AR] | 5100220036 | Stroppiello
51024 | Monterchi[AR] | 51002 | Arezzo [AR] | 5100226637 | Talzano
52016 | Monteriggioni[SI] | 51002 | Arezzo [AR] | 5100226638 | Terrarossa
52017 | Monteroni d'Arbia[SI] | 51002 | Arezzo [AR] | 5100226744 | Tregozzano
53027 | Monterotondo Marittimo[GR] | 51002 | Arezzo [AR] | 5100210022 | Venere
50020 | Montescudaio[PI] | 52002 | Asciano [SI] | 5200210001 | Arbia
48030 | Montespertoli[FI] | 52002 | Asciano [SI] | 5200210002 | Asciano
51026 | Montevarchi[AR] | 52002 | Asciano [SI] | 5200226701 | Bollano
50021 | Monteverdi Marittimo[PI] | 52002 | Asciano [SI] | 5200224910 | Casabianca
52018 | Monticiano[SI] | 52002 | Asciano [SI] | 5200210003 | Casanova Pansarine
53017 | Montieri[GR] | 52002 | Asciano [SI] | 5200240000 | Case sparse_66
45011 | Montignoso[MS] | 52002 | Asciano [SI] | 5200210004 | Chiusure
50022 | Montopoli in Val d'Arno[PI] | 52002 | Asciano [SI] | 5200224911 | Monte Sante Marie
45012 | Mulazzo[MS] | 52002 | Asciano [SI] | 5200226705 | Palazzina
52019 | Murlo[SI] | 52002 | Asciano [SI] | 5200226709 | San Leonardo
53018 | Orbetello[GR] | 52002 | Asciano [SI] | 5200220007 | Stazione di Castelnuovo Berardenga
50023 | Orciano Pisano[PI] | 52002 | Asciano [SI] | 5200210005 | Torre A Castello
51027 | Ortignano Raggiolo[AR] | 52002 | Asciano [SI] | 5200220008 | Vescona Chiesa
50024 | Palaia[PI] | 52002 | Asciano [SI] | 5200230001 | Zona Industriale
48031 | Palazzuolo sul Senio[FI] | 45001 | Aulla [MS] | 4500110001 | Albiano Magra
50025 | Peccioli[PI] | 45001 | Aulla [MS] | 4500110002 | Aulla
48032 | Pelago[FI] | 45001 | Aulla [MS] | 4500126601 | Bardine
46022 | Pescaglia[LU] | 45001 | Aulla [MS] | 4500120002 | Barisello
47012 | Pescia[PT] | 45001 | Aulla [MS] | 4500120003 | Bettola
52020 | Piancastagnaio[SI] | 45001 | Aulla [MS] | 4500110003 | Bibola
46023 | Piazza al Serchio[LU] | 45001 | Aulla [MS] | 4500110004 | Bigliolo
52021 | Pienza[SI] | 45001 | Aulla [MS] | 4500126604 | Bondola
46024 | Pietrasanta[LU] | 45001 | Aulla [MS] | 4500120005 | Cadodolo
47013 | Pieve a Nievole[PT] | 45001 | Aulla [MS] | 4500110005 | Canova
46025 | Pieve Fosciana[LU] | 45001 | Aulla [MS] | 4500110006 | Caprigliola
51030 | Pieve Santo Stefano[AR] | 45001 | Aulla [MS] | 4500140000 | Case sparse_223
49012 | Piombino[LI] | 45001 | Aulla [MS] | 4500126606 | Fertigliana
50026 | Pisa[PI] | 45001 | Aulla [MS] | 4500110007 | Gorasco
47014 | Pistoia[PT] | 45001 | Aulla [MS] | 4500120007 | Isola
53019 | Pitigliano[GR] | 45001 | Aulla [MS] | 4500120008 | Malacosta
45013 | Podenzana[MS] | 45001 | Aulla [MS] | 4500110008 | Olivola
52022 | Poggibonsi[SI] | 45001 | Aulla [MS] | 4500110009 | Pallerone
100004 | Poggio a Caiano[PO] | 45001 | Aulla [MS] | 4500120009 | Pomarino
50027 | Pomarance[PI] | 45001 | Aulla [MS] | 4500110010 | Quercia
50028 | Ponsacco[PI] | 45001 | Aulla [MS] | 4500110011 | Ripa
48033 | Pontassieve[FI] | 45001 | Aulla [MS] | 4500126610 | Saldina
47016 | Ponte Buggianese[PT] | 45001 | Aulla [MS] | 4500126611 | Sanacco
50029 | Pontedera[PI] | 45001 | Aulla [MS] | 4500110012 | Serricciolo
45014 | Pontremoli[MS] | 45001 | Aulla [MS] | 4500120012 | Stadano
51031 | Poppi[AR] | 45001 | Aulla [MS] | 4500120013 | Stazione di Caprigliola-Albiano
46026 | Porcari[LU] | 45001 | Aulla [MS] | 4500120014 | Vaccareccia
49013 | Porto Azzurro[LI] | 45001 | Aulla [MS] | 4500120015 | Valenza
49014 | Portoferraio[LI] | 45001 | Aulla [MS] | 4500110013 | Vecchietto
100005 | Prato[PO] | 45001 | Aulla [MS] | 4500120016 | Verpiana
51041 | Pratovecchio Stia[AR] | 45001 | Aulla [MS] | 4500120017 | Villanova
47017 | Quarrata[PT] | 51003 | Badia Tedalda [AR] | 5100320001 | Arsicci
52023 | Radda in Chianti[SI] | 51003 | Badia Tedalda [AR] | 5100310001 | Badia Tedalda
52024 | Radicofani[SI] | 51003 | Badia Tedalda [AR] | 5100326612 | Cá di Pietro
52025 | Radicondoli[SI] | 51003 | Badia Tedalda [AR] | 5100310006 | Cá Raffaello
52026 | Rapolano Terme[SI] | 51003 | Badia Tedalda [AR] | 5100310002 | Caprile
48035 | Reggello[FI] | 51003 | Badia Tedalda [AR] | 5100340000 | Case sparse_28
48036 | Rignano sull'Arno[FI] | 51003 | Badia Tedalda [AR] | 5100310003 | Fresciano
49021 | Rio [LI] | 51003 | Badia Tedalda [AR] | 5100326602 | Il Poggio
50030 | Riparbella[PI] | 51003 | Badia Tedalda [AR] | 5100321103 | Montebotolino
53020 | Roccalbegna[GR] | 51003 | Badia Tedalda [AR] | 5100320013 | Ortale
53021 | Roccastrada[GR] | 51003 | Badia Tedalda [AR] | 5100310004 | Pratieghi
49017 | Rosignano Marittimo[LI] | 51003 | Badia Tedalda [AR] | 5100310005 | Rofelle
48037 | Rufina[FI] | 51003 | Badia Tedalda [AR] | 5100326605 | Rofelle-CáGiovanicola
47018 | Sambuca Pistoiese[PT] | 51003 | Badia Tedalda [AR] | 5100326614 | Santa Sofia
52027 | San Casciano dei Bagni[SI] | 51003 | Badia Tedalda [AR] | 5100321108 | Sant'Andrea
48038 | San Casciano in Val di Pesa[FI] | 51003 | Badia Tedalda [AR] | 5100326711 | Svolta del Podere
52028 | San Gimignano[SI] | 51003 | Badia Tedalda [AR] | 5100326615 | Vallunga
51033 | San Giovanni Valdarno[AR] | 51003 | Badia Tedalda [AR] | 5100321117 | Viamaggio
50031 | San Giuliano Terme[PI] | 46002 | Bagni di Lucca [LU] | 4600210001 | Bagni di Lucca
48039 | San Godenzo[FI] | 46002 | Bagni di Lucca [LU] | 4600210002 | Benabbio
47024 | San Marcello Piteglio[PT] | 46002 | Bagni di Lucca [LU] | 4600210003 | Brandeglio
50032 | San Miniato[PI] | 46002 | Bagni di Lucca [LU] | 4600210004 | Casabasciana
52030 | San Quirico d'Orcia[SI] | 46002 | Bagni di Lucca [LU] | 4600240000 | Case sparse_241
46027 | San Romano in Garfagnana[LU] | 46002 | Bagni di Lucca [LU] | 4600210005 | Casoli
49018 | San Vincenzo[LI] | 46002 | Bagni di Lucca [LU] | 4600226601 | Cevoli
51034 | Sansepolcro[AR] | 46002 | Bagni di Lucca [LU] | 4600220007 | Colle
50033 | Santa Croce sull'Arno[PI] | 46002 | Bagni di Lucca [LU] | 4600210006 | Crasciana
53022 | Santa Fiora[GR] | 46002 | Bagni di Lucca [LU] | 4600210007 | Fabbriche Casabasciana
50034 | Santa Luce[PI] | 46002 | Bagni di Lucca [LU] | 4600210008 | Giardinetto-Ponte Maggio
50035 | Santa Maria a Monte[PI] | 46002 | Bagni di Lucca [LU] | 4600210009 | Granaiola
52031 | Sarteano[SI] | 46002 | Bagni di Lucca [LU] | 4600226709 | Granaiola di Val Fegana
49019 | Sassetta[LI] | 46002 | Bagni di Lucca [LU] | 4600210010 | Guzzano-Pieve di Controne
48041 | Scandicci[FI] | 46002 | Bagni di Lucca [LU] | 4600210011 | Limano
53023 | Scansano[GR] | 46002 | Bagni di Lucca [LU] | 4600210012 | Longoio-Mobbiano
53024 | Scarlino[GR] | 46002 | Bagni di Lucca [LU] | 4600210013 | Lucchio
48053 | Scarperia e San Piero[FI] | 46002 | Bagni di Lucca [LU] | 4600210014 | Lugliano
53025 | Seggiano[GR] | 46002 | Bagni di Lucca [LU] | 4600210015 | Lugnano-Monti di Villa
53028 | Semproniano[GR] | 46002 | Bagni di Lucca [LU] | 4600210016 | Montefegatesi
46028 | Seravezza[LU] | 46002 | Bagni di Lucca [LU] | 4600210020 | Palleggio-Cocciglia
47020 | Serravalle Pistoiese[PT] | 46002 | Bagni di Lucca [LU] | 4600220008 | Pian dei Berci
51035 | Sestino[AR] | 46002 | Bagni di Lucca [LU] | 4600220002 | Pian di Ospedaletto
48043 | Sesto Fiorentino[FI] | 46002 | Bagni di Lucca [LU] | 4600226610 | Pian Grande
52032 | Siena[SI] | 46002 | Bagni di Lucca [LU] | 4600210017 | Pieve di Monti di Villa
48044 | Signa[FI] | 46002 | Bagni di Lucca [LU] | 4600210023 | Riolo
46037 | Sillano Giuncugnano[LU] | 46002 | Bagni di Lucca [LU] | 4600226604 | Sala
52033 | Sinalunga[SI] | 46002 | Bagni di Lucca [LU] | 4600210018 | San Cassiano
53026 | Sorano[GR] | 46002 | Bagni di Lucca [LU] | 4600210019 | San Gemignano
52034 | Sovicille[SI] | 46002 | Bagni di Lucca [LU] | 4600210021 | Val Fegana
46030 | Stazzema[LU] | 46002 | Bagni di Lucca [LU] | 4600210024 | Vetteglia
51037 | Subbiano[AR] | 46002 | Bagni di Lucca [LU] | 4600210022 | Vico Pancellorum
49020 | Suvereto[LI] | 46002 | Bagni di Lucca [LU] | 4600224911 | Zato
51038 | Talla[AR] | 48001 | Bagno a Ripoli [FI] | 4800110001 | Antella
48045 | Tavarnelle Val di Pesa[FI] | 48001 | Bagno a Ripoli [FI] | 4800110002 | Bagno a Ripoli
51039 | Terranuova Bracciolini[AR] | 48001 | Bagno a Ripoli [FI] | 4800110003 | Balatro
50036 | Terricciola[PI] | 48001 | Bagno a Ripoli [FI] | 4800120001 | Balatro Rosso
52035 | Torrita di Siena[SI] | 48001 | Bagno a Ripoli [FI] | 4800120002 | Bottega Nuova
52036 | Trequanda[SI] | 48001 | Bagno a Ripoli [FI] | 4800110004 | Candeli
45015 | Tresana[MS] | 48001 | Bagno a Ripoli [FI] | 4800110005 | Capannuccia
47021 | Uzzano[PT] | 48001 | Bagno a Ripoli [FI] | 4800120003 | Casa Nuova
46031 | Vagli Sotto[LU] | 48001 | Bagno a Ripoli [FI] | 4800120004 | Casa Vecchia
48046 | Vaglia[FI] | 48001 | Bagno a Ripoli [FI] | 4800140000 | Case sparse_138
100006 | Vaiano[PO] | 48001 | Bagno a Ripoli [FI] | 4800110006 | Grassina Ponte a Ema
50037 | Vecchiano[PI] | 48001 | Bagno a Ripoli [FI] | 4800126606 | Gualchiere di Remole
100007 | Vernio[PO] | 48001 | Bagno a Ripoli [FI] | 4800126708 | I Renai
46033 | Viareggio[LU] | 48001 | Bagno a Ripoli [FI] | 4800120007 | Il Bigallo
48049 | Vicchio[FI] | 48001 | Bagno a Ripoli [FI] | 4800126609 | La Monaca
50038 | Vicopisano[PI] | 48001 | Bagno a Ripoli [FI] | 4800120012 | La Torre
46034 | Villa Basilica[LU] | 48001 | Bagno a Ripoli [FI] | 4800120010 | L'Apparita-Monte Pilli
46035 | Villa Collemandina[LU] | 48001 | Bagno a Ripoli [FI] | 4800120011 | Lappeggi
45016 | Villafranca in Lunigiana[MS] | 48001 | Bagno a Ripoli [FI] | 4800110007 | Le Case San Romolo
48050 | Vinci[FI] | 48001 | Bagno a Ripoli [FI] | 4800120813 | L'Incontro
50039 | Volterra[PI] | 48001 | Bagno a Ripoli [FI] | 4800110008 | Osteria Nuova
45017 | Zeri[MS] | 48001 | Bagno a Ripoli [FI] | 4800120014 | Paterno
|  | 48001 | Bagno a Ripoli [FI] | 4800120015 | Picille
|  | 48001 | Bagno a Ripoli [FI] | 4800120016 | Podere la Nave-La Torre
|  | 48001 | Bagno a Ripoli [FI] | 4800120027 | Poggio a Casciano
|  | 48001 | Bagno a Ripoli [FI] | 4800120017 | Quattro Vie
|  | 48001 | Bagno a Ripoli [FI] | 4800120018 | Rimaggino
|  | 48001 | Bagno a Ripoli [FI] | 4800110009 | Rimaggio
|  | 48001 | Bagno a Ripoli [FI] | 4800120019 | San Bartolomeo a Quarate
|  | 48001 | Bagno a Ripoli [FI] | 4800110010 | San Donato in Collina
|  | 48001 | Bagno a Ripoli [FI] | 4800120020 | San Martino
|  | 48001 | Bagno a Ripoli [FI] | 4800120821 | Santa Chiara
|  | 48001 | Bagno a Ripoli [FI] | 4800122022 | Santa Monica
|  | 48001 | Bagno a Ripoli [FI] | 4800122023 | Santa Teresa
|  | 48001 | Bagno a Ripoli [FI] | 4800130001 | Scolivigne
|  | 48001 | Bagno a Ripoli [FI] | 4800120024 | Taiano
|  | 48001 | Bagno a Ripoli [FI] | 4800120025 | Vacciano
|  | 48001 | Bagno a Ripoli [FI] | 4800110011 | Vallina
|  | 48001 | Bagno a Ripoli [FI] | 4800120026 | Vicchio di Rimaggio
|  | 48001 | Bagno a Ripoli [FI] | 4800110012 | Villamagna
|  | 45002 | Bagnone [MS] | 4500220001 | Agnetta
|  | 45002 | Bagnone [MS] | 4500210001 | Bagnone
|  | 45002 | Bagnone [MS] | 4500224902 | Biglio
|  | 45002 | Bagnone [MS] | 4500220003 | Canale
|  | 45002 | Bagnone [MS] | 4500220004 | Canneto
|  | 45002 | Bagnone [MS] | 4500240000 | Case sparse_224
|  | 45002 | Bagnone [MS] | 4500224905 | Cassolana
|  | 45002 | Bagnone [MS] | 4500210002 | Castiglione
|  | 45002 | Bagnone [MS] | 4500220006 | Collesino
|  | 45002 | Bagnone [MS] | 4500220007 | Compione
|  | 45002 | Bagnone [MS] | 4500210003 | Corlaga
|  | 45002 | Bagnone [MS] | 4500210004 | Corvarola
|  | 45002 | Bagnone [MS] | 4500210005 | Gabbiana
|  | 45002 | Bagnone [MS] | 4500210006 | Groppo
|  | 45002 | Bagnone [MS] | 4500210007 | Iera
|  | 45002 | Bagnone [MS] | 4500220014 | Leugio
|  | 45002 | Bagnone [MS] | 4500210008 | Lusana
|  | 45002 | Bagnone [MS] | 4500210009 | Mochignano di Sopra
|  | 45002 | Bagnone [MS] | 4500210010 | Mochignano di Sotto
|  | 45002 | Bagnone [MS] | 4500220008 | Monterole
|  | 45002 | Bagnone [MS] | 4500226609 | Nezzana
|  | 45002 | Bagnone [MS] | 4500210011 | Orturano
|  | 45002 | Bagnone [MS] | 4500210012 | Pastina
|  | 45002 | Bagnone [MS] | 4500210013 | Pieve
|  | 45002 | Bagnone [MS] | 4500220011 | Stazzone
|  | 45002 | Bagnone [MS] | 4500210014 | Treschietto
|  | 45002 | Bagnone [MS] | 4500220012 | Valle-Montale
|  | 45002 | Bagnone [MS] | 4500220013 | Vespeno
|  | 45002 | Bagnone [MS] | 4500220015 | Via della Stazione
|  | 45002 | Bagnone [MS] | 4500210015 | Vico
|  | 48002 | Barberino di Mugello [FI] | 4800210001 | Barberino di Mugello
|  | 48002 | Barberino di Mugello [FI] | 4800220011 | Bovecchio
|  | 48002 | Barberino di Mugello [FI] | 4800240000 | Case sparse_139
|  | 48002 | Barberino di Mugello [FI] | 4800230001 | Casello
|  | 48002 | Barberino di Mugello [FI] | 4800210002 | Cavallina
|  | 48002 | Barberino di Mugello [FI] | 4800220003 | Cirignano
|  | 48002 | Barberino di Mugello [FI] | 4800210003 | Galliano
|  | 48002 | Barberino di Mugello [FI] | 4800220005 | Latera
|  | 48002 | Barberino di Mugello [FI] | 4800220006 | Le Maschere
|  | 48002 | Barberino di Mugello [FI] | 4800220007 | Mangona
|  | 48002 | Barberino di Mugello [FI] | 4800226708 | Monte di Fo'
|  | 48002 | Barberino di Mugello [FI] | 4800210004 | Montecarelli
|  | 48002 | Barberino di Mugello [FI] | 4800220010 | Ruzza
|  | 48002 | Barberino di Mugello [FI] | 4800210005 | Santa Lucia
|  | 48003 | Barberino Val d'Elsa [FI] | 4800310001 | Barberino Val d'Elsa
|  | 48003 | Barberino Val d'Elsa [FI] | 4800326701 | Casanuova del Piano
|  | 48003 | Barberino Val d'Elsa [FI] | 4800340000 | Case sparse_140
|  | 48003 | Barberino Val d'Elsa [FI] | 4800310006 | Cipressino
|  | 48003 | Barberino Val d'Elsa [FI] | 4800326618 | Cortine
|  | 48003 | Barberino Val d'Elsa [FI] | 4800326716 | Isole
|  | 48003 | Barberino Val d'Elsa [FI] | 4800326603 | Linari
|  | 48003 | Barberino Val d'Elsa [FI] | 4800310002 | Marcialla
|  | 48003 | Barberino Val d'Elsa [FI] | 4800320014 | Marcialla Sud
|  | 48003 | Barberino Val d'Elsa [FI] | 4800320004 | Monsanto I
|  | 48003 | Barberino Val d'Elsa [FI] | 4800326605 | Monsanto II
|  | 48003 | Barberino Val d'Elsa [FI] | 4800326606 | Pastine
|  | 48003 | Barberino Val d'Elsa [FI] | 4800320007 | Petrognano
|  | 48003 | Barberino Val d'Elsa [FI] | 4800326608 | Ponzano
|  | 48003 | Barberino Val d'Elsa [FI] | 4800326715 | Prumiano
|  | 48003 | Barberino Val d'Elsa [FI] | 4800320009 | San Filippo a Ponzano
|  | 48003 | Barberino Val d'Elsa [FI] | 4800320010 | San Martino
|  | 48003 | Barberino Val d'Elsa [FI] | 4800320011 | Sant'Appiano
|  | 48003 | Barberino Val d'Elsa [FI] | 4800310003 | Tignano
|  | 48003 | Barberino Val d'Elsa [FI] | 4800310004 | Vico d'Elsa
|  | 48003 | Barberino Val d'Elsa [FI] | 4800326612 | Vigliano
|  | 48003 | Barberino Val d'Elsa [FI] | 4800320013 | Zambra
|  | 48003 | Barberino Val d'Elsa [FI] | 4800310005 | Zona Industriale
|  | 46003 | Barga [LU] | 4600326717 | A Rigali
|  | 46003 | Barga [LU] | 4600310001 | Albiano
|  | 46003 | Barga [LU] | 4600320001 | Bardani
|  | 46003 | Barga [LU] | 4600310002 | Barga
|  | 46003 | Barga [LU] | 4600326618 | Bebbio
|  | 46003 | Barga [LU] | 4600326602 | Biagi
|  | 46003 | Barga [LU] | 4600326619 | Bugliano
|  | 46003 | Barga [LU] | 4600340000 | Case sparse_242
|  | 46003 | Barga [LU] | 4600310003 | Castelvecchio Pascoli
|  | 46003 | Barga [LU] | 4600320003 | Catagnana
|  | 46003 | Barga [LU] | 4600326604 | Conti
|  | 46003 | Barga [LU] | 4600320005 | Diversi
|  | 46003 | Barga [LU] | 4600310004 | Filecchio
|  | 46003 | Barga [LU] | 4600310005 | Fornaci di Barga
|  | 46003 | Barga [LU] | 4600320006 | Frascone
|  | 46003 | Barga [LU] | 4600320007 | Giannini
|  | 46003 | Barga [LU] | 4600326723 | La Serra
|  | 46003 | Barga [LU] | 4600326709 | Loppia di Sopra
|  | 46003 | Barga [LU] | 4600320010 | Loppia di Sotto
|  | 46003 | Barga [LU] | 4600310006 | Mologno
|  | 46003 | Barga [LU] | 4600326611 | Orsucci
|  | 46003 | Barga [LU] | 4600326712 | Pian di Gragno
|  | 46003 | Barga [LU] | 4600310011 | Ponte All'Ania
|  | 46003 | Barga [LU] | 4600320013 | Ponte di Catagnana
|  | 46003 | Barga [LU] | 4600310007 | Renaio
|  | 46003 | Barga [LU] | 4600326722 | San Bernardino
|  | 46003 | Barga [LU] | 4600310008 | San Pietro in Campo
|  | 46003 | Barga [LU] | 4600320014 | Santa Maria
|  | 46003 | Barga [LU] | 4600310009 | Sommocolonia
|  | 46003 | Barga [LU] | 4600320015 | Stefanetti
|  | 46003 | Barga [LU] | 4600326616 | Tiglio Alto
|  | 46003 | Barga [LU] | 4600310010 | Tiglio Basso
|  | 51004 | Bibbiena [AR] | 5100420012 | Banzena
|  | 51004 | Bibbiena [AR] | 5100410002 | Bibbiena
|  | 51004 | Bibbiena [AR] | 5100420011 | Campi
|  | 51004 | Bibbiena [AR] | 5100420001 | Camprena
|  | 51004 | Bibbiena [AR] | 5100426716 | Casa Marco
|  | 51004 | Bibbiena [AR] | 5100440000 | Case sparse_29
|  | 51004 | Bibbiena [AR] | 5100426717 | Caselle
|  | 51004 | Bibbiena [AR] | 5100410010 | Corsalone
|  | 51004 | Bibbiena [AR] | 5100426610 | Farneta
|  | 51004 | Bibbiena [AR] | 5100420003 | Freggina
|  | 51004 | Bibbiena [AR] | 5100420014 | Guazzi
|  | 51004 | Bibbiena [AR] | 5100420013 | Il Pesco
|  | 51004 | Bibbiena [AR] | 5100426615 | Il Pozzo
|  | 51004 | Bibbiena [AR] | 5100420004 | La Fossa
|  | 51004 | Bibbiena [AR] | 5100420009 | Marciano
|  | 51004 | Bibbiena [AR] | 5100410006 | Partina
|  | 51004 | Bibbiena [AR] | 5100420005 | Pian del Ponte
|  | 51004 | Bibbiena [AR] | 5100420006 | Poggiolo
|  | 51004 | Bibbiena [AR] | 5100420007 | Pollino
|  | 51004 | Bibbiena [AR] | 5100426708 | Santa Maria del Sasso
|  | 51004 | Bibbiena [AR] | 5100410007 | Serravalle
|  | 51004 | Bibbiena [AR] | 5100410008 | Soci
|  | 51004 | Bibbiena [AR] | 5100410009 | Terrossola
|  | 49001 | Bibbona [LI] | 4900110001 | Bibbona
|  | 49001 | Bibbona [LI] | 4900140000 | Case sparse_182
|  | 49001 | Bibbona [LI] | 4900110002 | La California
|  | 49001 | Bibbona [LI] | 4900130001 | Mannaione
|  | 49001 | Bibbona [LI] | 4900110003 | Marina di Bibbona
|  | 49001 | Bibbona [LI] | 4900120001 | Stazione Bibbona
|  | 49001 | Bibbona [LI] | 4900120002 | Stazione Bolgheri
|  | 50001 | Bientina [PI] | 5000110001 | Bientina
|  | 50001 | Bientina [PI] | 5000110005 | Caccialupi
|  | 50001 | Bientina [PI] | 5000126605 | Case Mazzantino
|  | 50001 | Bientina [PI] | 5000140000 | Case sparse_202
|  | 50001 | Bientina [PI] | 5000110006 | La Tura
|  | 50001 | Bientina [PI] | 5000120007 | Podere Sant'Achille
|  | 50001 | Bientina [PI] | 5000126610 | Poggio Tondo
|  | 50001 | Bientina [PI] | 5000126606 | Ponte dell'Antico
|  | 50001 | Bientina [PI] | 5000110002 | Puntone
|  | 50001 | Bientina [PI] | 5000110003 | Quattro Strade
|  | 50001 | Bientina [PI] | 5000110004 | Santa Colomba
|  | 46004 | Borgo a Mozzano [LU] | 4600410001 | Anchiano
|  | 46004 | Borgo a Mozzano [LU] | 4600410002 | Borgo a Mozzano
|  | 46004 | Borgo a Mozzano [LU] | 4600440000 | Case sparse_243
|  | 46004 | Borgo a Mozzano [LU] | 4600420002 | Castello
|  | 46004 | Borgo a Mozzano [LU] | 4600410003 | Chifenti
|  | 46004 | Borgo a Mozzano [LU] | 4600420003 | Chiusurli
|  | 46004 | Borgo a Mozzano [LU] | 4600426604 | Colle
|  | 46004 | Borgo a Mozzano [LU] | 4600426605 | Colletto
|  | 46004 | Borgo a Mozzano [LU] | 4600410004 | Corsagna
|  | 46004 | Borgo a Mozzano [LU] | 4600410005 | Cune
|  | 46004 | Borgo a Mozzano [LU] | 4600420006 | Dezza
|  | 46004 | Borgo a Mozzano [LU] | 4600410006 | Diecimo
|  | 46004 | Borgo a Mozzano [LU] | 4600410007 | Domazzano
|  | 46004 | Borgo a Mozzano [LU] | 4600410008 | Gioviano
|  | 46004 | Borgo a Mozzano [LU] | 4600410009 | Motrone
|  | 46004 | Borgo a Mozzano [LU] | 4600410010 | Oneta
|  | 46004 | Borgo a Mozzano [LU] | 4600420007 | Particelle
|  | 46004 | Borgo a Mozzano [LU] | 4600410011 | Partigliano
|  | 46004 | Borgo a Mozzano [LU] | 4600420008 | Pastino
|  | 46004 | Borgo a Mozzano [LU] | 4600410012 | Pedogna
|  | 46004 | Borgo a Mozzano [LU] | 4600410013 | Piano della Rocca
|  | 46004 | Borgo a Mozzano [LU] | 4600426609 | Pieve di Cerreto
|  | 46004 | Borgo a Mozzano [LU] | 4600426610 | Ponte della Maddalena
|  | 46004 | Borgo a Mozzano [LU] | 4600420011 | Rocca
|  | 46004 | Borgo a Mozzano [LU] | 4600420012 | Salita
|  | 46004 | Borgo a Mozzano [LU] | 4600426613 | San Donato
|  | 46004 | Borgo a Mozzano [LU] | 4600410014 | San Romano
|  | 46004 | Borgo a Mozzano [LU] | 4600420014 | Socciglia
|  | 46004 | Borgo a Mozzano [LU] | 4600410015 | Tempagnano
|  | 46004 | Borgo a Mozzano [LU] | 4600420015 | Torre
|  | 46004 | Borgo a Mozzano [LU] | 4600410016 | Valdottavo
|  | 48004 | Borgo San Lorenzo [FI] | 4800410001 | Arliano
|  | 48004 | Borgo San Lorenzo [FI] | 4800420601 | Asilo Poggiolo
|  | 48004 | Borgo San Lorenzo [FI] | 4800420002 | Battiloro
|  | 48004 | Borgo San Lorenzo [FI] | 4800410002 | Borgo San Lorenzo
|  | 48004 | Borgo San Lorenzo [FI] | 4800426603 | Canicce
|  | 48004 | Borgo San Lorenzo [FI] | 4800410003 | Casaglia
|  | 48004 | Borgo San Lorenzo [FI] | 4800440000 | Case sparse_141
|  | 48004 | Borgo San Lorenzo [FI] | 4800426705 | Castellina di Sotto
|  | 48004 | Borgo San Lorenzo [FI] | 4800426706 | Corniolo
|  | 48004 | Borgo San Lorenzo [FI] | 4800410004 | Faltona
|  | 48004 | Borgo San Lorenzo [FI] | 4800420034 | Faltona Nuova
|  | 48004 | Borgo San Lorenzo [FI] | 4800420007 | Ferracciano
|  | 48004 | Borgo San Lorenzo [FI] | 4800426708 | Fontanelle
|  | 48004 | Borgo San Lorenzo [FI] | 4800410005 | Grezzano
|  | 48004 | Borgo San Lorenzo [FI] | 4800426609 | Gricignano
|  | 48004 | Borgo San Lorenzo [FI] | 4800420013 | La Torre
|  | 48004 | Borgo San Lorenzo [FI] | 4800420012 | Larciano
|  | 48004 | Borgo San Lorenzo [FI] | 4800420014 | Le Case di Risolaia
|  | 48004 | Borgo San Lorenzo [FI] | 4800410006 | Luco Mugello
|  | 48004 | Borgo San Lorenzo [FI] | 4800420033 | Lutiano Nuovo
|  | 48004 | Borgo San Lorenzo [FI] | 4800420017 | Madonna dei Tre Fiumi
|  | 48004 | Borgo San Lorenzo [FI] | 4800426718 | Madonna della Febbre
|  | 48004 | Borgo San Lorenzo [FI] | 4800426619 | Montepulico
|  | 48004 | Borgo San Lorenzo [FI] | 4800426720 | Mucciano
|  | 48004 | Borgo San Lorenzo [FI] | 4800410007 | Mulinaccio
|  | 48004 | Borgo San Lorenzo [FI] | 4800426621 | Ochi
|  | 48004 | Borgo San Lorenzo [FI] | 4800420022 | Olmi
|  | 48004 | Borgo San Lorenzo [FI] | 4800410008 | Panicaglia
|  | 48004 | Borgo San Lorenzo [FI] | 4800410009 | Piazzano
|  | 48004 | Borgo San Lorenzo [FI] | 4800410010 | Poggiolo-Salaiole
|  | 48004 | Borgo San Lorenzo [FI] | 4800410011 | Polcanto
|  | 48004 | Borgo San Lorenzo [FI] | 4800410012 | Rabatta
|  | 48004 | Borgo San Lorenzo [FI] | 4800410013 | Razzuolo
|  | 48004 | Borgo San Lorenzo [FI] | 4800410014 | Ronta
|  | 48004 | Borgo San Lorenzo [FI] | 4800410015 | Sagginale
|  | 48004 | Borgo San Lorenzo [FI] | 4800420026 | San Giorgio
|  | 48004 | Borgo San Lorenzo [FI] | 4800426627 | San Giovanni Maggiore
|  | 48004 | Borgo San Lorenzo [FI] | 4800426732 | Viterete
|  | 51005 | Bucine [AR] | 5100510001 | Ambra
|  | 51005 | Bucine [AR] | 5100510003 | Badia A Ruoti
|  | 51005 | Bucine [AR] | 5100510002 | Badia Agnano
|  | 51005 | Bucine [AR] | 5100520001 | Bellavista
|  | 51005 | Bucine [AR] | 5100510004 | Bucine
|  | 51005 | Bucine [AR] | 5100510005 | Capannole
|  | 51005 | Bucine [AR] | 5100526602 | Casa Caroni
|  | 51005 | Bucine [AR] | 5100526703 | Casa Mugnaini
|  | 51005 | Bucine [AR] | 5100520004 | Case Mearino
|  | 51005 | Bucine [AR] | 5100540000 | Case sparse_30
|  | 51005 | Bucine [AR] | 5100510006 | Cennina
|  | 51005 | Bucine [AR] | 5100520005 | Duddova
|  | 51005 | Bucine [AR] | 5100520006 | Gavignano
|  | 51005 | Bucine [AR] | 5100526607 | Il Prato
|  | 51005 | Bucine [AR] | 5100526618 | La Pietrella
|  | 51005 | Bucine [AR] | 5100526610 | Le Mura
|  | 51005 | Bucine [AR] | 5100510007 | Levane
|  | 51005 | Bucine [AR] | 5100526611 | Molino di Bucine
|  | 51005 | Bucine [AR] | 5100526712 | Molino di Mezzo
|  | 51005 | Bucine [AR] | 5100510008 | Montebenichi
|  | 51005 | Bucine [AR] | 5100526619 | Mulin di Dino
|  | 51005 | Bucine [AR] | 5100526720 | Palazzetto II
|  | 51005 | Bucine [AR] | 5100526613 | Perelli
|  | 51005 | Bucine [AR] | 5100510009 | Pietraviva
|  | 51005 | Bucine [AR] | 5100510010 | Pogi
|  | 51005 | Bucine [AR] | 5100510011 | Rapale
|  | 51005 | Bucine [AR] | 5100510012 | San Leolino
|  | 51005 | Bucine [AR] | 5100520014 | San Martino
|  | 51005 | Bucine [AR] | 5100510013 | San Pancrazio
|  | 51005 | Bucine [AR] | 5100524921 | Sogna
|  | 51005 | Bucine [AR] | 5100520015 | Solata
|  | 51005 | Bucine [AR] | 5100510014 | Torre
|  | 51005 | Bucine [AR] | 5100526622 | Vepri
|  | 47003 | Buggiano [PT] | 4700326605 | Bellavista
|  | 47003 | Buggiano [PT] | 4700310001 | Borgo a Buggiano
|  | 47003 | Buggiano [PT] | 4700310002 | Buggiano Castello
|  | 47003 | Buggiano [PT] | 4700340000 | Case sparse_277
|  | 47003 | Buggiano [PT] | 4700310003 | Colle di Buggiano
|  | 47003 | Buggiano [PT] | 4700326601 | La Pineta
|  | 47003 | Buggiano [PT] | 4700326602 | Malocchio
|  | 47003 | Buggiano [PT] | 4700326606 | Molinetto
|  | 47003 | Buggiano [PT] | 4700326603 | Selva
|  | 47003 | Buggiano [PT] | 4700310004 | Stignano
|  | 47003 | Buggiano [PT] | 4700326704 | Tavolaia
|  | 52003 | Buonconvento [SI] | 5200310001 | Bibbiano
|  | 52003 | Buonconvento [SI] | 5200310002 | Buonconvento
|  | 52003 | Buonconvento [SI] | 5200340000 | Case sparse_67
|  | 52003 | Buonconvento [SI] | 5200310003 | Ponte d'Arbia
|  | 52003 | Buonconvento [SI] | 5200326602 | Serravalle
|  | 50002 | Buti [PI] | 5000210001 | Buti
|  | 50002 | Buti [PI] | 5000210002 | Cascine-La Croce
|  | 50002 | Buti [PI] | 5000240000 | Case sparse_203
|  | 50002 | Buti [PI] | 5000220001 | Castel di Nocco
|  | 50002 | Buti [PI] | 5000210003 | Dogana di Tiglio
|  | 50002 | Buti [PI] | 5000226602 | Valle di Badia
|  | 50003 | Calci [PI] | 5000310001 | Calci
|  | 50003 | Calci [PI] | 5000340000 | Case sparse_204
|  | 50003 | Calci [PI] | 5000310002 | Gabella
|  | 50003 | Calci [PI] | 5000310003 | Montemagno
|  | 50003 | Calci [PI] | 5000330001 | Paduletto
|  | 50003 | Calci [PI] | 5000320005 | Villa
|  | 50004 | Calcinaia [PI] | 5000410001 | Calcinaia
|  | 50004 | Calcinaia [PI] | 5000420001 | Case Bianche
|  | 50004 | Calcinaia [PI] | 5000410002 | Case Sardina
|  | 50004 | Calcinaia [PI] | 5000440000 | Case sparse_205
|  | 50004 | Calcinaia [PI] | 5000410003 | Chiesino-Collodi
|  | 50004 | Calcinaia [PI] | 5000410004 | Fornacette
|  | 50004 | Calcinaia [PI] | 5000420004 | Ponte alla Navetta
|  | 50004 | Calcinaia [PI] | 5000420005 | San Teodoro-Cignoni
|  | 48005 | Calenzano [FI] | 4800510001 | Calenzano
|  | 48005 | Calenzano [FI] | 4800510002 | Carraia
|  | 48005 | Calenzano [FI] | 4800540000 | Case sparse_142
|  | 48005 | Calenzano [FI] | 4800520001 | Collinuzza
|  | 48005 | Calenzano [FI] | 4800510003 | Croci di Calenzano
|  | 48005 | Calenzano [FI] | 4800520002 | Davanzello
|  | 48005 | Calenzano [FI] | 4800520003 | La Chiusa
|  | 48005 | Calenzano [FI] | 4800520009 | Le Vigne
|  | 48005 | Calenzano [FI] | 4800510004 | Legri
|  | 48005 | Calenzano [FI] | 4800520004 | Londolatico
|  | 48005 | Calenzano [FI] | 4800520010 | Muriccia
|  | 48005 | Calenzano [FI] | 4800526705 | Pratello
|  | 48005 | Calenzano [FI] | 4800521106 | San Pietro a Casaglia
|  | 48005 | Calenzano [FI] | 4800520007 | Sant'Angelo
|  | 48005 | Calenzano [FI] | 4800526608 | Travalle
|  | 46005 | Camaiore [LU] | 4600520001 | Acquaviva
|  | 46005 | Camaiore [LU] | 4600520002 | Agliano Peralla
|  | 46005 | Camaiore [LU] | 4600520003 | Anticiana
|  | 46005 | Camaiore [LU] | 4600520004 | Bartoli
|  | 46005 | Camaiore [LU] | 4600520006 | Buchignano
|  | 46005 | Camaiore [LU] | 4600510001 | Camaiore
|  | 46005 | Camaiore [LU] | 4600520008 | Capanne
|  | 46005 | Camaiore [LU] | 4600526609 | Capanne di Licetro
|  | 46005 | Camaiore [LU] | 4600540000 | Case sparse_244
|  | 46005 | Camaiore [LU] | 4600510002 | Casoli
|  | 46005 | Camaiore [LU] | 4600526610 | Castello
|  | 46005 | Camaiore [LU] | 4600510003 | Culla
|  | 46005 | Camaiore [LU] | 4600510004 | Fibbialla
|  | 46005 | Camaiore [LU] | 4600510005 | Fibbiano
|  | 46005 | Camaiore [LU] | 4600510006 | Gombitelli
|  | 46005 | Camaiore [LU] | 4600510007 | Greppolungo
|  | 46005 | Camaiore [LU] | 4600530001 | Le Bocchette
|  | 46005 | Camaiore [LU] | 4600526611 | Licetro
|  | 46005 | Camaiore [LU] | 4600510008 | Metato
|  | 46005 | Camaiore [LU] | 4600510009 | Migliano
|  | 46005 | Camaiore [LU] | 4600510010 | Monteggiori
|  | 46005 | Camaiore [LU] | 4600510011 | Montemagno
|  | 46005 | Camaiore [LU] | 4600510012 | Nocchi
|  | 46005 | Camaiore [LU] | 4600510013 | Orbicciano
|  | 46005 | Camaiore [LU] | 4600520012 | Panicale
|  | 46005 | Camaiore [LU] | 4600510014 | Pedona
|  | 46005 | Camaiore [LU] | 4600510015 | Pontemazzori
|  | 46005 | Camaiore [LU] | 4600520013 | Prato di Sopra
|  | 46005 | Camaiore [LU] | 4600520014 | Salapreti
|  | 46005 | Camaiore [LU] | 4600510016 | Santa Lucia
|  | 46005 | Camaiore [LU] | 4600510017 | Stignano
|  | 46005 | Camaiore [LU] | 4600510018 | Torcigliano
|  | 46005 | Camaiore [LU] | 4600526615 | Trina
|  | 46005 | Camaiore [LU] | 4600526716 | Vallone
|  | 46005 | Camaiore [LU] | 4600510019 | Valpromaro
|  | 53002 | Campagnatico [GR] | 5300210001 | Arcille
|  | 53002 | Campagnatico [GR] | 5300210002 | Campagnatico
|  | 53002 | Campagnatico [GR] | 5300220001 | Campino
|  | 53002 | Campagnatico [GR] | 5300240000 | Case sparse_102
|  | 53002 | Campagnatico [GR] | 5300220002 | Granaione
|  | 53002 | Campagnatico [GR] | 5300226703 | Migliorini
|  | 53002 | Campagnatico [GR] | 5300210003 | Montorsaio
|  | 53002 | Campagnatico [GR] | 5300220004 | Pianetto
|  | 53002 | Campagnatico [GR] | 5300226705 | Sabatina
|  | 53002 | Campagnatico [GR] | 5300220006 | Sant'Antonio
|  | 53002 | Campagnatico [GR] | 5300220007 | Sticcianese
|  | 48006 | Campi Bisenzio [FI] | 4800610001 | Campi Bisenzio
|  | 48006 | Campi Bisenzio [FI] | 4800620002 | Case Papucci
|  | 48006 | Campi Bisenzio [FI] | 4800640000 | Case sparse_143
|  | 48006 | Campi Bisenzio [FI] | 4800620003 | Centola
|  | 48006 | Campi Bisenzio [FI] | 4800620006 | Fornello
|  | 48006 | Campi Bisenzio [FI] | 4800610002 | Il Rosi
|  | 48006 | Campi Bisenzio [FI] | 4800620008 | La Madonnina
|  | 48006 | Campi Bisenzio [FI] | 4800620009 | Le Miccine
|  | 48006 | Campi Bisenzio [FI] | 4800620010 | Le Torri
|  | 48006 | Campi Bisenzio [FI] | 4800620011 | Limite
|  | 48006 | Campi Bisenzio [FI] | 4800620012 | Maccione
|  | 48006 | Campi Bisenzio [FI] | 4800610003 | Ponte all'Asse
|  | 48006 | Campi Bisenzio [FI] | 4800620013 | Prataccio
|  | 48006 | Campi Bisenzio [FI] | 4800610004 | San Donnino
|  | 48006 | Campi Bisenzio [FI] | 4800610005 | San Giorgio a Colonica
|  | 48006 | Campi Bisenzio [FI] | 4800610006 | Sant'Angelo
|  | 48006 | Campi Bisenzio [FI] | 4800610007 | Tre Ville
|  | 48006 | Campi Bisenzio [FI] | 4800610008 | Valico
|  | 49002 | Campiglia Marittima [LI] | 4900220001 | Bandita
|  | 49002 | Campiglia Marittima [LI] | 4900220002 | Banditelle
|  | 49002 | Campiglia Marittima [LI] | 4900210001 | Cafaggio
|  | 49002 | Campiglia Marittima [LI] | 4900220008 | Campalto
|  | 49002 | Campiglia Marittima [LI] | 4900210002 | Campiglia Marittima
|  | 49002 | Campiglia Marittima [LI] | 4900230001 | Campo alla Croce
|  | 49002 | Campiglia Marittima [LI] | 4900226609 | Casalappi
|  | 49002 | Campiglia Marittima [LI] | 4900240000 | Case sparse_183
|  | 49002 | Campiglia Marittima [LI] | 4900224912 | Dieci vecchi
|  | 49002 | Campiglia Marittima [LI] | 4900226710 | Granai
|  | 49002 | Campiglia Marittima [LI] | 4900230002 | Localitá Produttiva Montevalerio
|  | 49002 | Campiglia Marittima [LI] | 4900220004 | Lumiere
|  | 49002 | Campiglia Marittima [LI] | 4900220005 | Montioncello
|  | 49002 | Campiglia Marittima [LI] | 4900220012 | Mulino Barani
|  | 49002 | Campiglia Marittima [LI] | 4900220011 | Parco Termale
|  | 49002 | Campiglia Marittima [LI] | 4900220006 | Rovinato
|  | 49002 | Campiglia Marittima [LI] | 4900220007 | Stazione di Campiglia Marittima
|  | 49002 | Campiglia Marittima [LI] | 4900210003 | Venturina
|  | 49003 | Campo nell'Elba [LI] | 4900320001 | Bonalaccia-Filetto
|  | 49003 | Campo nell'Elba [LI] | 4900326612 | Capannili
|  | 49003 | Campo nell'Elba [LI] | 4900340000 | Case sparse_184
|  | 49003 | Campo nell'Elba [LI] | 4900320002 | Cavoli
|  | 49003 | Campo nell'Elba [LI] | 4900326603 | Colle di Palombaia
|  | 49003 | Campo nell'Elba [LI] | 4900320004 | Fetovaia
|  | 49003 | Campo nell'Elba [LI] | 4900320005 | Gli Alzi
|  | 49003 | Campo nell'Elba [LI] | 4900310001 | La Pila
|  | 49003 | Campo nell'Elba [LI] | 4900326610 | Literno
|  | 49003 | Campo nell'Elba [LI] | 4900310002 | Marina di Campo
|  | 49003 | Campo nell'Elba [LI] | 4900320009 | Pianosa
|  | 49003 | Campo nell'Elba [LI] | 4900310003 | Pomonte
|  | 49003 | Campo nell'Elba [LI] | 4900310004 | San Piero in Campo
|  | 49003 | Campo nell'Elba [LI] | 4900310005 | Sant'Ilario
|  | 49003 | Campo nell'Elba [LI] | 4900310006 | Secchetto
|  | 49003 | Campo nell'Elba [LI] | 4900320013 | Vallebuia
|  | 49003 | Campo nell'Elba [LI] | 4900320011 | Vigne Giunche
|  | 46006 | Camporgiano [LU] | 4600620001 | Borelletta
|  | 46006 | Camporgiano [LU] | 4600610001 | Camporgiano
|  | 46006 | Camporgiano [LU] | 4600610002 | Casatico
|  | 46006 | Camporgiano [LU] | 4600610003 | Casciana
|  | 46006 | Camporgiano [LU] | 4600610004 | Cascianella
|  | 46006 | Camporgiano [LU] | 4600640000 | Case sparse_245
|  | 46006 | Camporgiano [LU] | 4600626602 | Colle Aprico
|  | 46006 | Camporgiano [LU] | 4600610005 | Filicaia
|  | 46006 | Camporgiano [LU] | 4600610006 | Poggio
|  | 46006 | Camporgiano [LU] | 4600610007 | Puglianella
|  | 46006 | Camporgiano [LU] | 4600610008 | Roccalberti
|  | 46006 | Camporgiano [LU] | 4600610009 | Sillicano
|  | 46006 | Camporgiano [LU] | 4600610010 | Vitoio
|  | 100001 | Cantagallo [PO] | 10000120001 | Campagnana
|  | 100001 | Cantagallo [PO] | 10000110001 | Cantagallo
|  | 100001 | Cantagallo [PO] | 10000110002 | Carmignanello
|  | 100001 | Cantagallo [PO] | 10000140000 | Case sparse_216
|  | 100001 | Cantagallo [PO] | 10000120003 | Castello
|  | 100001 | Cantagallo [PO] | 10000110003 | Colle Bisenzio
|  | 100001 | Cantagallo [PO] | 10000110004 | Fossato
|  | 100001 | Cantagallo [PO] | 10000115705 | Gavigno
|  | 100001 | Cantagallo [PO] | 10000110006 | Il Fabbro
|  | 100001 | Cantagallo [PO] | 10000120004 | La Dogana
|  | 100001 | Cantagallo [PO] | 10000120005 | La Villa
|  | 100001 | Cantagallo [PO] | 10000110007 | L'Acqua
|  | 100001 | Cantagallo [PO] | 10000110008 | Luicciana
|  | 100001 | Cantagallo [PO] | 10000110009 | Migliana
|  | 100001 | Cantagallo [PO] | 10000120006 | Santo Stefano
|  | 100001 | Cantagallo [PO] | 10000120007 | Trebbio
|  | 100001 | Cantagallo [PO] | 10000110010 | Usella
|  | 53003 | Capalbio [GR] | 5300320001 | Ansedonia Sud I e III
|  | 53003 | Capalbio [GR] | 5300310001 | Borgo Carige
|  | 53003 | Capalbio [GR] | 5300310002 | Capalbio
|  | 53003 | Capalbio [GR] | 5300310003 | Capalbio Scalo
|  | 53003 | Capalbio [GR] | 5300320002 | Carige Alta
|  | 53003 | Capalbio [GR] | 5300340000 | Case sparse_103
|  | 53003 | Capalbio [GR] | 5300326603 | Centro A
|  | 53003 | Capalbio [GR] | 5300326704 | Centro B
|  | 53003 | Capalbio [GR] | 5300326605 | Centro C
|  | 53003 | Capalbio [GR] | 5300320006 | Centro D
|  | 53003 | Capalbio [GR] | 5300326707 | Centro E
|  | 53003 | Capalbio [GR] | 5300326608 | Centro F
|  | 53003 | Capalbio [GR] | 5300326609 | Centro G
|  | 53003 | Capalbio [GR] | 5300320010 | Centro H
|  | 53003 | Capalbio [GR] | 5300320011 | Centro I
|  | 53003 | Capalbio [GR] | 5300326612 | Centro L
|  | 53003 | Capalbio [GR] | 5300326613 | Centro M
|  | 53003 | Capalbio [GR] | 5300310006 | Chiarone Scalo
|  | 53003 | Capalbio [GR] | 5300326714 | Giardino
|  | 53003 | Capalbio [GR] | 5300310004 | La Torba
|  | 53003 | Capalbio [GR] | 5300310005 | Pescia Fiorentina
|  | 53003 | Capalbio [GR] | 5300324915 | Residence Manta
|  | 53003 | Capalbio [GR] | 5300326616 | Selva Nera
|  | 50005 | Capannoli [PI] | 5000510001 | Capannoli
|  | 50005 | Capannoli [PI] | 5000540000 | Case sparse_206
|  | 50005 | Capannoli [PI] | 5000510002 | San Pietro Belvedere
|  | 46007 | Capannori [LU] | 4600710003 | Ai Castagni
|  | 46007 | Capannori [LU] | 4600726702 | Al Colle
|  | 46007 | Capannori [LU] | 4600720003 | All'Erta
|  | 46007 | Capannori [LU] | 4600726704 | Batano
|  | 46007 | Capannori [LU] | 4600710001 | Capannori
|  | 46007 | Capannori [LU] | 4600740000 | Case sparse_246
|  | 46007 | Capannori [LU] | 4600726605 | Corte Franceschini
|  | 46007 | Capannori [LU] | 4600710012 | Corte Grandi
|  | 46007 | Capannori [LU] | 4600726706 | Corte Polito
|  | 46007 | Capannori [LU] | 4600710004 | Corte Stanghellini
|  | 46007 | Capannori [LU] | 4600710013 | Fornacette
|  | 46007 | Capannori [LU] | 4600726607 | Leccio
|  | 46007 | Capannori [LU] | 4600710005 | Matraia
|  | 46007 | Capannori [LU] | 4600710006 | Petrognano
|  | 46007 | Capannori [LU] | 4600710007 | Ruota
|  | 46007 | Capannori [LU] | 4600710008 | San Gennaro
|  | 46007 | Capannori [LU] | 4600710009 | San Pietro Marcigliano
|  | 46007 | Capannori [LU] | 4600710010 | Sant'Andrea in Caprile
|  | 46007 | Capannori [LU] | 4600710011 | Valgiano
|  | 49004 | Capoliveri [LI] | 4900410001 | Capoliveri
|  | 49004 | Capoliveri [LI] | 4900440000 | Case sparse_185
|  | 49004 | Capoliveri [LI] | 4900420006 | Innamorata
|  | 49004 | Capoliveri [LI] | 4900420007 | Lacona
|  | 49004 | Capoliveri [LI] | 4900420009 | Lido
|  | 49004 | Capoliveri [LI] | 4900420010 | Madonna delle Grazie
|  | 49004 | Capoliveri [LI] | 4900426711 | Mola
|  | 49004 | Capoliveri [LI] | 4900420013 | Morcone
|  | 49004 | Capoliveri [LI] | 4900420014 | Naregno
|  | 49004 | Capoliveri [LI] | 4900420016 | Pareti
|  | 49004 | Capoliveri [LI] | 4900424917 | Peducelli
|  | 49004 | Capoliveri [LI] | 4900420021 | Trappola
|  | 49004 | Capoliveri [LI] | 4900420022 | Vigne Vecchie
|  | 51006 | Capolona [AR] | 5100610001 | Bibbiano
|  | 51006 | Capolona [AR] | 5100620001 | Cafaggio
|  | 51006 | Capolona [AR] | 5100610002 | Capolona
|  | 51006 | Capolona [AR] | 5100620002 | Casavecchia
|  | 51006 | Capolona [AR] | 5100640000 | Case sparse_31
|  | 51006 | Capolona [AR] | 5100610003 | Castelluccio
|  | 51006 | Capolona [AR] | 5100620009 | Cenina
|  | 51006 | Capolona [AR] | 5100626603 | Figline
|  | 51006 | Capolona [AR] | 5100620004 | Il Pino
|  | 51006 | Capolona [AR] | 5100621105 | Il Santo Belfiore
|  | 51006 | Capolona [AR] | 5100626606 | Lorenzano
|  | 51006 | Capolona [AR] | 5100610004 | Pieve San Giovanni
|  | 51006 | Capolona [AR] | 5100620007 | Poggio al Pino
|  | 51006 | Capolona [AR] | 5100610005 | San Martino Sopr'Arno
|  | 51006 | Capolona [AR] | 5100620008 | Vado
|  | 48008 | Capraia e Limite [FI] | 4800810001 | Capraia
|  | 48008 | Capraia e Limite [FI] | 4800840000 | Case sparse_144
|  | 48008 | Capraia e Limite [FI] | 4800810002 | Castra
|  | 48008 | Capraia e Limite [FI] | 4800820001 | La Nave di Camaioni
|  | 48008 | Capraia e Limite [FI] | 4800810003 | Limite
|  | 49005 | Capraia Isola [LI] | 4900510001 | Capraia Isola
|  | 49005 | Capraia Isola [LI] | 4900540000 | Case sparse_186
|  | 49005 | Capraia Isola [LI] | 4900520001 | Porto
|  | 51007 | Caprese Michelangelo [AR] | 5100726601 | Baccanello
|  | 51007 | Caprese Michelangelo [AR] | 5100720002 | Borgonuovo
|  | 51007 | Caprese Michelangelo [AR] | 5100710001 | Caprese Michelangelo
|  | 51007 | Caprese Michelangelo [AR] | 5100726604 | Casato
|  | 51007 | Caprese Michelangelo [AR] | 5100740000 | Case sparse_32
|  | 51007 | Caprese Michelangelo [AR] | 5100720005 | Colle
|  | 51007 | Caprese Michelangelo [AR] | 5100724906 | Faggeto
|  | 51007 | Caprese Michelangelo [AR] | 5100710002 | Fragaiolo
|  | 51007 | Caprese Michelangelo [AR] | 5100726607 | Gregnano
|  | 51007 | Caprese Michelangelo [AR] | 5100726608 | Il Colle
|  | 51007 | Caprese Michelangelo [AR] | 5100710003 | Lama
|  | 51007 | Caprese Michelangelo [AR] | 5100720009 | Manzi
|  | 51007 | Caprese Michelangelo [AR] | 5100726610 | Mazzole
|  | 51007 | Caprese Michelangelo [AR] | 5100726611 | Papiano
|  | 51007 | Caprese Michelangelo [AR] | 5100720012 | Ponte Singerna
|  | 51007 | Caprese Michelangelo [AR] | 5100710004 | San Cristoforo-Caroni
|  | 51007 | Caprese Michelangelo [AR] | 5100720013 | Selvaperugina
|  | 51007 | Caprese Michelangelo [AR] | 5100726714 | Stifino
|  | 51007 | Caprese Michelangelo [AR] | 5100720016 | Trecciano
|  | 51007 | Caprese Michelangelo [AR] | 5100720017 | Valboncione
|  | 46008 | Careggine [LU] | 4600810001 | Capanne
|  | 46008 | Careggine [LU] | 4600810002 | Careggine
|  | 46008 | Careggine [LU] | 4600840000 | Case sparse_247
|  | 46008 | Careggine [LU] | 4600820001 | Colli
|  | 46008 | Careggine [LU] | 4600820102 | Iapori
|  | 46008 | Careggine [LU] | 4600810003 | Isola Santa
|  | 46008 | Careggine [LU] | 4600820003 | Le Coste
|  | 46008 | Careggine [LU] | 4600820004 | Mezzana
|  | 46008 | Careggine [LU] | 4600810004 | Pierdiscini
|  | 46008 | Careggine [LU] | 4600820005 | Porreta
|  | 46008 | Careggine [LU] | 4600820006 | Vianova
|  | 100002 | Carmignano [PO] | 10000210001 | Artimino
|  | 100002 | Carmignano [PO] | 10000210002 | Bacchereto
|  | 100002 | Carmignano [PO] | 10000220001 | Bagno
|  | 100002 | Carmignano [PO] | 10000220002 | Barche
|  | 100002 | Carmignano [PO] | 10000220003 | Bruceto
|  | 100002 | Carmignano [PO] | 10000210003 | Carmignano
|  | 100002 | Carmignano [PO] | 10000240000 | Case sparse_217
|  | 100002 | Carmignano [PO] | 10000210004 | Comeana
|  | 100002 | Carmignano [PO] | 10000220012 | Isola
|  | 100002 | Carmignano [PO] | 10000230001 | La Lombarda
|  | 100002 | Carmignano [PO] | 10000220005 | La Nave di Camaioni
|  | 100002 | Carmignano [PO] | 10000220006 | Montalbiolo
|  | 100002 | Carmignano [PO] | 10000220004 | Podere Isola
|  | 100002 | Carmignano [PO] | 10000210005 | Poggio alla Malva
|  | 100002 | Carmignano [PO] | 10000220007 | Poggio dei Colli
|  | 100002 | Carmignano [PO] | 10000210006 | Seano
|  | 100002 | Carmignano [PO] | 10000210007 | Serra
|  | 100002 | Carmignano [PO] | 10000226608 | Spazzavento
|  | 100002 | Carmignano [PO] | 10000226609 | Stazione
|  | 100002 | Carmignano [PO] | 10000220010 | Verghereto
|  | 45003 | Carrara [MS] | 4500310001 | Bedizzano
|  | 45003 | Carrara [MS] | 4500310002 | Bergiola
|  | 45003 | Carrara [MS] | 4500320002 | Canaletto
|  | 45003 | Carrara [MS] | 4500310003 | Carrara
|  | 45003 | Carrara [MS] | 4500340000 | Case sparse_225
|  | 45003 | Carrara [MS] | 4500310004 | Castelpoggio
|  | 45003 | Carrara [MS] | 4500310005 | Codena
|  | 45003 | Carrara [MS] | 4500310006 | Colonnata
|  | 45003 | Carrara [MS] | 4500310007 | Fontia
|  | 45003 | Carrara [MS] | 4500310008 | Gragnana
|  | 45003 | Carrara [MS] | 4500320001 | La Foce
|  | 45003 | Carrara [MS] | 4500320005 | Localitá Casalecchia
|  | 45003 | Carrara [MS] | 4500320004 | Localitá Quarceta
|  | 45003 | Carrara [MS] | 4500310009 | Miseglia
|  | 45003 | Carrara [MS] | 4500320003 | Noceto
|  | 45003 | Carrara [MS] | 4500310010 | Sorgnano
|  | 45003 | Carrara [MS] | 4500310011 | Torano
|  | 50006 | Casale Marittimo [PI] | 5000610001 | Casale Marittimo
|  | 50006 | Casale Marittimo [PI] | 5000640000 | Case sparse_207
|  | 50006 | Casale Marittimo [PI] | 5000626604 | Il Prato
|  | 50006 | Casale Marittimo [PI] | 5000620001 | La Casetta
|  | 50006 | Casale Marittimo [PI] | 5000626602 | Montaleo
|  | 50006 | Casale Marittimo [PI] | 5000630001 | Terra dei Ceci
|  | 50007 | Casciana Terme [PI] | 5000710001 | Casciana Terme
|  | 50007 | Casciana Terme [PI] | 5000740000 | Case sparse_208
|  | 50007 | Casciana Terme [PI] | 5000710002 | Ceppato
|  | 50007 | Casciana Terme [PI] | 5000710003 | Collemontanino
|  | 50007 | Casciana Terme [PI] | 5000730001 | Il Nocino
|  | 50007 | Casciana Terme [PI] | 5000726601 | La Muraiola
|  | 50007 | Casciana Terme [PI] | 5000726602 | Le Cave
|  | 50007 | Casciana Terme [PI] | 5000710004 | Parlascio
|  | 50007 | Casciana Terme [PI] | 5000726703 | Sammuro
|  | 50007 | Casciana Terme [PI] | 5000720004 | San Martin del Colle
|  | 50007 | Casciana Terme [PI] | 5000710005 | Sant'Ermo
|  | 50008 | Cascina [PI] | 5000810001 | Arnaccio
|  | 50008 | Cascina [PI] | 5000810002 | Cascina
|  | 50008 | Cascina [PI] | 5000840000 | Case sparse_209
|  | 50008 | Cascina [PI] | 5000810003 | Chiesanuova
|  | 50008 | Cascina [PI] | 5000826602 | La Gronchia
|  | 50008 | Cascina [PI] | 5000810004 | Latignano
|  | 50008 | Cascina [PI] | 5000820004 | Le Casette
|  | 50008 | Cascina [PI] | 5000810005 | Pardossi
|  | 50008 | Cascina [PI] | 5000830001 | Pian di Gello
|  | 50008 | Cascina [PI] | 5000810006 | San Casciano
|  | 50008 | Cascina [PI] | 5000820003 | Santo Stefano a Macerata
|  | 45004 | Casola in Lunigiana [MS] | 4500410001 | Argigliano
|  | 45004 | Casola in Lunigiana [MS] | 4500410002 | Casciana
|  | 45004 | Casola in Lunigiana [MS] | 4500440000 | Case sparse_226
|  | 45004 | Casola in Lunigiana [MS] | 4500410003 | Casola in Lunigiana
|  | 45004 | Casola in Lunigiana [MS] | 4500420001 | Castiglioncello
|  | 45004 | Casola in Lunigiana [MS] | 4500410004 | Codiponte
|  | 45004 | Casola in Lunigiana [MS] | 4500410006 | Luscignano
|  | 45004 | Casola in Lunigiana [MS] | 4500420003 | Montefiore
|  | 45004 | Casola in Lunigiana [MS] | 4500420004 | Regnano-Castello
|  | 45004 | Casola in Lunigiana [MS] | 4500410007 | Regnano-Villa
|  | 45004 | Casola in Lunigiana [MS] | 4500410008 | Reusa
|  | 45004 | Casola in Lunigiana [MS] | 4500410009 | Ugliancaldo
|  | 45004 | Casola in Lunigiana [MS] | 4500420005 | Vedriano
|  | 45004 | Casola in Lunigiana [MS] | 4500410010 | Vigneta
|  | 52004 | Casole d'Elsa [SI] | 5200426709 | Capannino della Suvera
|  | 52004 | Casole d'Elsa [SI] | 5200440000 | Case sparse_68
|  | 52004 | Casole d'Elsa [SI] | 5200410001 | Casole d'Elsa
|  | 52004 | Casole d'Elsa [SI] | 5200420001 | Cavallano
|  | 52004 | Casole d'Elsa [SI] | 5200420002 | Il Merlo
|  | 52004 | Casole d'Elsa [SI] | 5200430001 | Il Piano
|  | 52004 | Casole d'Elsa [SI] | 5200420003 | La Corsina
|  | 52004 | Casole d'Elsa [SI] | 5200420004 | Lucciana
|  | 52004 | Casole d'Elsa [SI] | 5200420005 | Maggiano
|  | 52004 | Casole d'Elsa [SI] | 5200410002 | Mensano
|  | 52004 | Casole d'Elsa [SI] | 5200420008 | Molino d'Elsa
|  | 52004 | Casole d'Elsa [SI] | 5200410003 | Monteguidi
|  | 52004 | Casole d'Elsa [SI] | 5200410004 | Pievescola
|  | 52004 | Casole d'Elsa [SI] | 5200430002 | Ponti di Pievescola
|  | 52004 | Casole d'Elsa [SI] | 5200426707 | San Chimento
|  | 49006 | Castagneto Carducci [LI] | 4900610001 | Bolgheri
|  | 49006 | Castagneto Carducci [LI] | 4900626608 | Bolgheri I
|  | 49006 | Castagneto Carducci [LI] | 4900640000 | Case sparse_187
|  | 49006 | Castagneto Carducci [LI] | 4900620001 | Casone
|  | 49006 | Castagneto Carducci [LI] | 4900610002 | Castagneto Carducci
|  | 49006 | Castagneto Carducci [LI] | 4900620010 | Debbiacci
|  | 49006 | Castagneto Carducci [LI] | 4900610003 | Donoratico
|  | 49006 | Castagneto Carducci [LI] | 4900626602 | Fornaci
|  | 49006 | Castagneto Carducci [LI] | 4900610005 | Il Seggio
|  | 49006 | Castagneto Carducci [LI] | 4900610004 | Marina di Castagneto Carducci
|  | 49006 | Castagneto Carducci [LI] | 4900620009 | Osteria Vecchia
|  | 49006 | Castagneto Carducci [LI] | 4900620004 | San Giusto
|  | 49006 | Castagneto Carducci [LI] | 4900620005 | San Guido
|  | 49006 | Castagneto Carducci [LI] | 4900626611 | Sondraie
|  | 49006 | Castagneto Carducci [LI] | 4900624906 | Torinella
|  | 53004 | Castel del Piano [GR] | 5300440000 | Case sparse_104
|  | 53004 | Castel del Piano [GR] | 5300410001 | Castel del Piano
|  | 53004 | Castel del Piano [GR] | 5300420002 | Collevergari
|  | 53004 | Castel del Piano [GR] | 5300426707 | Gallaccino
|  | 53004 | Castel del Piano [GR] | 5300420003 | Leccio
|  | 53004 | Castel del Piano [GR] | 5300410002 | Montegiovi
|  | 53004 | Castel del Piano [GR] | 5300410003 | Montenero
|  | 53004 | Castel del Piano [GR] | 5300420005 | Pian del Ballo
|  | 53004 | Castel del Piano [GR] | 5300420006 | Tepolini
|  | 51008 | Castel Focognano [AR] | 5100830001 | Begliano
|  | 51008 | Castel Focognano [AR] | 5100820001 | Calleta
|  | 51008 | Castel Focognano [AR] | 5100826609 | Campaccio
|  | 51008 | Castel Focognano [AR] | 5100810001 | Carda
|  | 51008 | Castel Focognano [AR] | 5100820010 | Casa le Bizze
|  | 51008 | Castel Focognano [AR] | 5100820002 | Casalecchio
|  | 51008 | Castel Focognano [AR] | 5100840000 | Case sparse_33
|  | 51008 | Castel Focognano [AR] | 5100810002 | Castel Focognano
|  | 51008 | Castel Focognano [AR] | 5100821103 | Chiesa di Ornina
|  | 51008 | Castel Focognano [AR] | 5100821105 | Montanina
|  | 51008 | Castel Focognano [AR] | 5100810003 | Pieve A Socana
|  | 51008 | Castel Focognano [AR] | 5100810004 | Rassina
|  | 51008 | Castel Focognano [AR] | 5100810005 | Salutio
|  | 51008 | Castel Focognano [AR] | 5100820006 | San Martino
|  | 51008 | Castel Focognano [AR] | 5100820007 | Santa Maria di Carda
|  | 51008 | Castel Focognano [AR] | 5100826608 | Tulliano
|  | 51008 | Castel Focognano [AR] | 5100810006 | Zenna
|  | 51010 | Castel San Niccolò [AR] | 5101020001 | Barbiano
|  | 51010 | Castel San Niccolò [AR] | 5101010001 | Borgo alla Collina
|  | 51010 | Castel San Niccolò [AR] | 5101010002 | Caiano
|  | 51010 | Castel San Niccolò [AR] | 5101020003 | Callagnolo
|  | 51010 | Castel San Niccolò [AR] | 5101026604 | Capezzi
|  | 51010 | Castel San Niccolò [AR] | 5101040000 | Case sparse_35
|  | 51010 | Castel San Niccolò [AR] | 5101026605 | Castagneto
|  | 51010 | Castel San Niccolò [AR] | 5101026622 | Cavolini
|  | 51010 | Castel San Niccolò [AR] | 5101010003 | Cetica
|  | 51010 | Castel San Niccolò [AR] | 5101020006 | Cortina
|  | 51010 | Castel San Niccolò [AR] | 5101024920 | Doccia
|  | 51010 | Castel San Niccolò [AR] | 5101020008 | Le Lastre
|  | 51010 | Castel San Niccolò [AR] | 5101010004 | Pagliericcio
|  | 51010 | Castel San Niccolò [AR] | 5101024911 | Poggio Vertelli
|  | 51010 | Castel San Niccolò [AR] | 5101020010 | Poggiolino
|  | 51010 | Castel San Niccolò [AR] | 5101030001 | Ponte d'Arno
|  | 51010 | Castel San Niccolò [AR] | 5101020012 | Pratalutoli
|  | 51010 | Castel San Niccolò [AR] | 5101010005 | Prato di Strada
|  | 51010 | Castel San Niccolò [AR] | 5101010006 | Rifiglio
|  | 51010 | Castel San Niccolò [AR] | 5101026614 | Sala
|  | 51010 | Castel San Niccolò [AR] | 5101021115 | San Pancrazio
|  | 51010 | Castel San Niccolò [AR] | 5101024921 | Spalanni Bivio
|  | 51010 | Castel San Niccolò [AR] | 5101010007 | Strada
|  | 51010 | Castel San Niccolò [AR] | 5101020018 | Valgianni
|  | 51010 | Castel San Niccolò [AR] | 5101020019 | Vertelli
|  | 48010 | Castelfiorentino [FI] | 4801010001 | Cambiano
|  | 48010 | Castelfiorentino [FI] | 4801026601 | Casanuova
|  | 48010 | Castelfiorentino [FI] | 4801040000 | Case sparse_145
|  | 48010 | Castelfiorentino [FI] | 4801026702 | Casino
|  | 48010 | Castelfiorentino [FI] | 4801010002 | Castelfiorentino
|  | 48010 | Castelfiorentino [FI] | 4801010003 | Castelnuovo d'Elsa
|  | 48010 | Castelfiorentino [FI] | 4801026703 | Colombaie
|  | 48010 | Castelfiorentino [FI] | 4801026604 | Conce Ferroni
|  | 48010 | Castelfiorentino [FI] | 4801010004 | Dogana
|  | 48010 | Castelfiorentino [FI] | 4801010005 | Fontanella
|  | 48010 | Castelfiorentino [FI] | 4801026605 | Il Vallone
|  | 48010 | Castelfiorentino [FI] | 4801026606 | La Valle
|  | 48010 | Castelfiorentino [FI] | 4801020007 | Madonna della Tosse
|  | 48010 | Castelfiorentino [FI] | 4801030001 | Malacoda Zona Industriale
|  | 48010 | Castelfiorentino [FI] | 4801026609 | Molino di Granaiolo
|  | 48010 | Castelfiorentino [FI] | 4801026610 | Montauto
|  | 48010 | Castelfiorentino [FI] | 4801030002 | Pesciola
|  | 48010 | Castelfiorentino [FI] | 4801010006 | Petrazzi
|  | 48010 | Castelfiorentino [FI] | 4801026712 | Rimorti Suppa
|  | 48010 | Castelfiorentino [FI] | 4801026613 | Sampiero Vecchio
|  | 48010 | Castelfiorentino [FI] | 4801026614 | San Carlo
|  | 48010 | Castelfiorentino [FI] | 4801030003 | San Matteo
|  | 48010 | Castelfiorentino [FI] | 4801026718 | Vallone Ponte
|  | 48010 | Castelfiorentino [FI] | 4801026619 | Villa Soyi
|  | 51040 | Castelfranco Pian di Sco [AR] | 5100930003 | Botriolo
|  | 51040 | Castelfranco Pian di Sco [AR] | 5100940000 | Case sparse_34
|  | 51040 | Castelfranco Pian di Sco [AR] | 5100910001 | Caspri
|  | 51040 | Castelfranco Pian di Sco [AR] | 5100910002 | Castelfranco di Sopra
|  | 51040 | Castelfranco Pian di Sco [AR] | 5100910003 | Certignano
|  | 51040 | Castelfranco Pian di Sco [AR] | 5100926603 | Galligiano
|  | 51040 | Castelfranco Pian di Sco [AR] | 5100920001 | La Lama
|  | 51040 | Castelfranco Pian di Sco [AR] | 5100930002 | Pratigliolmi
|  | 51040 | Castelfranco Pian di Sco [AR] | 5100910004 | Pulicciano
|  | 51040 | Castelfranco Pian di Sco [AR] | 5100930001 | Zona industriale Chiusoli-Campo Cellani
|  | 50009 | Castelfranco di Sotto [PI] | 5000940000 | Case sparse_210
|  | 50009 | Castelfranco di Sotto [PI] | 5000926633 | Casini
|  | 50009 | Castelfranco di Sotto [PI] | 5000910001 | Castelfranco di Sotto
|  | 50009 | Castelfranco di Sotto [PI] | 5000920004 | Chimenti
|  | 50009 | Castelfranco di Sotto [PI] | 5000920006 | Corte Bistone
|  | 50009 | Castelfranco di Sotto [PI] | 5000926607 | Corte Brogi
|  | 50009 | Castelfranco di Sotto [PI] | 5000926605 | Corte Ciani
|  | 50009 | Castelfranco di Sotto [PI] | 5000920008 | Corte Dori
|  | 50009 | Castelfranco di Sotto [PI] | 5000926625 | Corte Menconi
|  | 50009 | Castelfranco di Sotto [PI] | 5000926609 | Corte Mennino
|  | 50009 | Castelfranco di Sotto [PI] | 5000920010 | Corte Nardi
|  | 50009 | Castelfranco di Sotto [PI] | 5000926617 | Corte Nencettino
|  | 50009 | Castelfranco di Sotto [PI] | 5000926720 | Corte Rossi
|  | 50009 | Castelfranco di Sotto [PI] | 5000920021 | Corte Seri
|  | 50009 | Castelfranco di Sotto [PI] | 5000926723 | Corte Urbani
|  | 50009 | Castelfranco di Sotto [PI] | 5000910002 | Galleno
|  | 50009 | Castelfranco di Sotto [PI] | 5000926637 | I Greppi
|  | 50009 | Castelfranco di Sotto [PI] | 5000926716 | Montanelli
|  | 50009 | Castelfranco di Sotto [PI] | 5000910003 | Orentano
|  | 50009 | Castelfranco di Sotto [PI] | 5000926719 | Poggetto
|  | 50009 | Castelfranco di Sotto [PI] | 5000910004 | Staffoli
|  | 50009 | Castelfranco di Sotto [PI] | 5000910005 | Villa Campanile
|  | 53005 | Castell'Azzara [GR] | 5300540000 | Case sparse_105
|  | 53005 | Castell'Azzara [GR] | 5300510001 | Castell'Azzara
|  | 53005 | Castell'Azzara [GR] | 5300526701 | Poggio Montone
|  | 53005 | Castell'Azzara [GR] | 5300520002 | Querciolaia
|  | 53005 | Castell'Azzara [GR] | 5300510002 | Selvena
|  | 52005 | Castellina in Chianti [SI] | 5200526701 | Canale
|  | 52005 | Castellina in Chianti [SI] | 5200526602 | Casanuova di Pietrafitta
|  | 52005 | Castellina in Chianti [SI] | 5200540000 | Case sparse_69
|  | 52005 | Castellina in Chianti [SI] | 5200510001 | Castellina in Chianti
|  | 52005 | Castellina in Chianti [SI] | 5200526604 | Cavallari
|  | 52005 | Castellina in Chianti [SI] | 5200526613 | Cignanbianco
|  | 52005 | Castellina in Chianti [SI] | 5200526614 | Cogne
|  | 52005 | Castellina in Chianti [SI] | 5200520005 | Crocefiorentina
|  | 52005 | Castellina in Chianti [SI] | 5200520006 | Fioraie
|  | 52005 | Castellina in Chianti [SI] | 5200510002 | Fonterutoli
|  | 52005 | Castellina in Chianti [SI] | 5200526607 | Lilliano
|  | 52005 | Castellina in Chianti [SI] | 5200520009 | Piazza
|  | 52005 | Castellina in Chianti [SI] | 5200510003 | San Leonino
|  | 52005 | Castellina in Chianti [SI] | 5200526610 | Santa Maria A Grignano
|  | 52005 | Castellina in Chianti [SI] | 5200526717 | Tolena
|  | 52005 | Castellina in Chianti [SI] | 5200520018 | Topina
|  | 52005 | Castellina in Chianti [SI] | 5200526611 | Tregole
|  | 50010 | Castellina Marittima [PI] | 5001020001 | Badie
|  | 50010 | Castellina Marittima [PI] | 5001026702 | Badione
|  | 50010 | Castellina Marittima [PI] | 5001040000 | Case sparse_211
|  | 50010 | Castellina Marittima [PI] | 5001010001 | Castellina Marittima
|  | 50010 | Castellina Marittima [PI] | 5001026604 | Farsiche
|  | 50010 | Castellina Marittima [PI] | 5001020005 | Fornaci
|  | 50010 | Castellina Marittima [PI] | 5001020007 | Le Conche
|  | 50010 | Castellina Marittima [PI] | 5001020008 | Malandrone
|  | 50010 | Castellina Marittima [PI] | 5001030002 | Nencini
|  | 50010 | Castellina Marittima [PI] | 5001030001 | Paradiso
|  | 50010 | Castellina Marittima [PI] | 5001026610 | Poggio al Sasso
|  | 50010 | Castellina Marittima [PI] | 5001020012 | San Girolamo
|  | 50010 | Castellina Marittima [PI] | 5001026613 | Spicciano
|  | 50010 | Castellina Marittima [PI] | 5001026614 | Terriccio
|  | 52006 | Castelnuovo Berardenga [SI] | 5200620001 | Bossi
|  | 52006 | Castelnuovo Berardenga [SI] | 5200640000 | Case sparse_70
|  | 52006 | Castelnuovo Berardenga [SI] | 5200610001 | Casetta
|  | 52006 | Castelnuovo Berardenga [SI] | 5200620002 | Castell'In Villa
|  | 52006 | Castelnuovo Berardenga [SI] | 5200610002 | Castelnuovo Berardenga
|  | 52006 | Castelnuovo Berardenga [SI] | 5200620018 | Castelnuovo Scalo
|  | 52006 | Castelnuovo Berardenga [SI] | 5200626719 | Cignano
|  | 52006 | Castelnuovo Berardenga [SI] | 5200620003 | Colonna di Grillo
|  | 52006 | Castelnuovo Berardenga [SI] | 5200620004 | Corsignano
|  | 52006 | Castelnuovo Berardenga [SI] | 5200620005 | Geggiano
|  | 52006 | Castelnuovo Berardenga [SI] | 5200620006 | Guistrigona
|  | 52006 | Castelnuovo Berardenga [SI] | 5200610003 | Monteaperti
|  | 52006 | Castelnuovo Berardenga [SI] | 5200626608 | Pacina
|  | 52006 | Castelnuovo Berardenga [SI] | 5200610004 | Pianella
|  | 52006 | Castelnuovo Berardenga [SI] | 5200610005 | Pievasciata
|  | 52006 | Castelnuovo Berardenga [SI] | 5200620009 | Poggiarello-Ripa
|  | 52006 | Castelnuovo Berardenga [SI] | 5200610006 | Ponte A Bozzone
|  | 52006 | Castelnuovo Berardenga [SI] | 5200626610 | Pontignanello
|  | 52006 | Castelnuovo Berardenga [SI] | 5200626711 | Pontignano
|  | 52006 | Castelnuovo Berardenga [SI] | 5200610007 | Quercegrossa
|  | 52006 | Castelnuovo Berardenga [SI] | 5200626612 | San Felice
|  | 52006 | Castelnuovo Berardenga [SI] | 5200610008 | San Giovanni A Cerreto
|  | 52006 | Castelnuovo Berardenga [SI] | 5200620022 | San Giovanni a Cerreto-Via del Bosco
|  | 52006 | Castelnuovo Berardenga [SI] | 5200610009 | San Gusmè
|  | 52006 | Castelnuovo Berardenga [SI] | 5200620013 | San Piero
|  | 52006 | Castelnuovo Berardenga [SI] | 5200626614 | Santa Chiara
|  | 52006 | Castelnuovo Berardenga [SI] | 5200620015 | Santa Margherita-La Suvera
|  | 52006 | Castelnuovo Berardenga [SI] | 5200620016 | Stellino
|  | 52006 | Castelnuovo Berardenga [SI] | 5200610010 | Vagliagli
|  | 52006 | Castelnuovo Berardenga [SI] | 5200620021 | Vagliagli
|  | 52006 | Castelnuovo Berardenga [SI] | 5200610011 | Villa A Sesta
|  | 52006 | Castelnuovo Berardenga [SI] | 5200626717 | Vitignano
|  | 46009 | Castelnuovo di Garfagnana [LU] | 4600910001 | Antisciana
|  | 46009 | Castelnuovo di Garfagnana [LU] | 4600926602 | Capannelle
|  | 46009 | Castelnuovo di Garfagnana [LU] | 4600940000 | Case sparse_248
|  | 46009 | Castelnuovo di Garfagnana [LU] | 4600910002 | Castelnuovo di Garfagnana
|  | 46009 | Castelnuovo di Garfagnana [LU] | 4600910003 | Cerretoli
|  | 46009 | Castelnuovo di Garfagnana [LU] | 4600910004 | Colle
|  | 46009 | Castelnuovo di Garfagnana [LU] | 4600920003 | Croce-Stazzana
|  | 46009 | Castelnuovo di Garfagnana [LU] | 4600910005 | Gragnanella
|  | 46009 | Castelnuovo di Garfagnana [LU] | 4600926604 | Metello
|  | 46009 | Castelnuovo di Garfagnana [LU] | 4600926605 | Monterotondo
|  | 46009 | Castelnuovo di Garfagnana [LU] | 4600926606 | Monticello-Casetta
|  | 46009 | Castelnuovo di Garfagnana [LU] | 4600910006 | Palleroso
|  | 46009 | Castelnuovo di Garfagnana [LU] | 4600910007 | Rontano
|  | 46009 | Castelnuovo di Garfagnana [LU] | 4600926610 | Volcascio
|  | 50011 | Castelnuovo di Val di Cecina [PI] | 5001120003 | Bagno a Morbo
|  | 50011 | Castelnuovo di Val di Cecina [PI] | 5001140000 | Case sparse_212
|  | 50011 | Castelnuovo di Val di Cecina [PI] | 5001110002 | Castelnuovo di Val di Cecina
|  | 50011 | Castelnuovo di Val di Cecina [PI] | 5001130001 | La Colombaia
|  | 50011 | Castelnuovo di Val di Cecina [PI] | 5001110003 | Lagoni del Sasso
|  | 50011 | Castelnuovo di Val di Cecina [PI] | 5001120002 | Leccia
|  | 50011 | Castelnuovo di Val di Cecina [PI] | 5001110005 | Montecastelli Pisano
|  | 50011 | Castelnuovo di Val di Cecina [PI] | 5001110004 | Sasso Pisano
|  | 51011 | Castiglion Fibocchi [AR] | 5101140000 | Case sparse_36
|  | 51011 | Castiglion Fibocchi [AR] | 5101110001 | Castiglion Fibocchi
|  | 51011 | Castiglion Fibocchi [AR] | 5101110002 | Gello Biscardo
|  | 51011 | Castiglion Fibocchi [AR] | 5101120001 | Via Sant'Agata
|  | 51012 | Castiglion Fiorentino [AR] | 5101226701 | Bigurro
|  | 51012 | Castiglion Fiorentino [AR] | 5101226702 | Cá Dè Baldi
|  | 51012 | Castiglion Fiorentino [AR] | 5101226704 | Cardeta di Sopra
|  | 51012 | Castiglion Fiorentino [AR] | 5101220006 | Casa del Re
|  | 51012 | Castiglion Fiorentino [AR] | 5101220007 | Casa Vanni-Le Selve
|  | 51012 | Castiglion Fiorentino [AR] | 5101240000 | Case sparse_37
|  | 51012 | Castiglion Fiorentino [AR] | 5101210001 | Castiglion Fiorentino
|  | 51012 | Castiglion Fiorentino [AR] | 5101210002 | Castroncello
|  | 51012 | Castiglion Fiorentino [AR] | 5101220009 | Colle Secco
|  | 51012 | Castiglion Fiorentino [AR] | 5101220011 | Fattoria
|  | 51012 | Castiglion Fiorentino [AR] | 5101226712 | Ferioli
|  | 51012 | Castiglion Fiorentino [AR] | 5101220013 | Fonte del Mazza
|  | 51012 | Castiglion Fiorentino [AR] | 5101226614 | Gaggioleto
|  | 51012 | Castiglion Fiorentino [AR] | 5101226715 | Gambaroncia
|  | 51012 | Castiglion Fiorentino [AR] | 5101226717 | Il Toppo
|  | 51012 | Castiglion Fiorentino [AR] | 5101210003 | La Nave
|  | 51012 | Castiglion Fiorentino [AR] | 5101210004 | La Strada-Santa Cristina
|  | 51012 | Castiglion Fiorentino [AR] | 5101220022 | Mammi
|  | 51012 | Castiglion Fiorentino [AR] | 5101210005 | Manciano
|  | 51012 | Castiglion Fiorentino [AR] | 5101210006 | Montecchio
|  | 51012 | Castiglion Fiorentino [AR] | 5101226725 | Moriello
|  | 51012 | Castiglion Fiorentino [AR] | 5101226727 | Mulinaccio
|  | 51012 | Castiglion Fiorentino [AR] | 5101226728 | Orzale
|  | 51012 | Castiglion Fiorentino [AR] | 5101210007 | Osteria
|  | 51012 | Castiglion Fiorentino [AR] | 5101220030 | Pergognano
|  | 51012 | Castiglion Fiorentino [AR] | 5101220031 | Petreto
|  | 51012 | Castiglion Fiorentino [AR] | 5101220032 | Pieve di Chio
|  | 51012 | Castiglion Fiorentino [AR] | 5101226633 | Pievuccia
|  | 51012 | Castiglion Fiorentino [AR] | 5101220034 | Podere Viti
|  | 51012 | Castiglion Fiorentino [AR] | 5101226735 | Poggiolo
|  | 51012 | Castiglion Fiorentino [AR] | 5101220037 | Ristonchia
|  | 51012 | Castiglion Fiorentino [AR] | 5101226638 | Santa Lucia
|  | 51012 | Castiglion Fiorentino [AR] | 5101226739 | Santa Lucia II
|  | 51012 | Castiglion Fiorentino [AR] | 5101220040 | Santa Margherita
|  | 51012 | Castiglion Fiorentino [AR] | 5101226741 | Sant'Enea
|  | 51012 | Castiglion Fiorentino [AR] | 5101226742 | Santo Stefano
|  | 53006 | Castiglione della Pescaia [GR] | 5300620001 | Ampio
|  | 53006 | Castiglione della Pescaia [GR] | 5300610001 | Buriano
|  | 53006 | Castiglione della Pescaia [GR] | 5300640000 | Case sparse_106
|  | 53006 | Castiglione della Pescaia [GR] | 5300610002 | Castiglione della Pescaia
|  | 53006 | Castiglione della Pescaia [GR] | 5300626602 | Le Palazzine
|  | 53006 | Castiglione della Pescaia [GR] | 5300620003 | Pian d'Alma
|  | 53006 | Castiglione della Pescaia [GR] | 5300620004 | Pian di Rocca
|  | 53006 | Castiglione della Pescaia [GR] | 5300620007 | Ponti di Badia
|  | 53006 | Castiglione della Pescaia [GR] | 5300630001 | Porta a Colle
|  | 53006 | Castiglione della Pescaia [GR] | 5300610003 | Punta Ala
|  | 53006 | Castiglione della Pescaia [GR] | 5300620005 | Roccamare
|  | 53006 | Castiglione della Pescaia [GR] | 5300626608 | Rocchette
|  | 53006 | Castiglione della Pescaia [GR] | 5300610004 | Tirli
|  | 53006 | Castiglione della Pescaia [GR] | 5300620006 | Vaticino
|  | 53006 | Castiglione della Pescaia [GR] | 5300610005 | Vetulonia
|  | 46010 | Castiglione di Garfagnana [LU] | 4601026612 | Bamborino
|  | 46010 | Castiglione di Garfagnana [LU] | 4601020010 | Borghetto
|  | 46010 | Castiglione di Garfagnana [LU] | 4601010001 | Campori
|  | 46010 | Castiglione di Garfagnana [LU] | 4601040000 | Case sparse_249
|  | 46010 | Castiglione di Garfagnana [LU] | 4601020003 | Casone
|  | 46010 | Castiglione di Garfagnana [LU] | 4601010002 | Castiglione di Garfagnana
|  | 46010 | Castiglione di Garfagnana [LU] | 4601010003 | Cerageto
|  | 46010 | Castiglione di Garfagnana [LU] | 4601010004 | Chiozza
|  | 46010 | Castiglione di Garfagnana [LU] | 4601020011 | Crociale-Mozzanella
|  | 46010 | Castiglione di Garfagnana [LU] | 4601010007 | Isola
|  | 46010 | Castiglione di Garfagnana [LU] | 4601026607 | Marcione
|  | 46010 | Castiglione di Garfagnana [LU] | 4601010008 | Mozzanella
|  | 46010 | Castiglione di Garfagnana [LU] | 4601010005 | Pian di Cerreto
|  | 46010 | Castiglione di Garfagnana [LU] | 4601020009 | Prunecchio
|  | 46010 | Castiglione di Garfagnana [LU] | 4601010006 | San Pellegrino
|  | 46010 | Castiglione di Garfagnana [LU] | 4601010009 | Valbona
|  | 52007 | Castiglione d'Orcia [SI] | 5200710001 | Bagni San Filippo
|  | 52007 | Castiglione d'Orcia [SI] | 5200726601 | Belvedere
|  | 52007 | Castiglione d'Orcia [SI] | 5200710002 | Campiglia d'Orcia
|  | 52007 | Castiglione d'Orcia [SI] | 5200740000 | Case sparse_71
|  | 52007 | Castiglione d'Orcia [SI] | 5200710003 | Castiglione d'Orcia
|  | 52007 | Castiglione d'Orcia [SI] | 5200710004 | Gallina
|  | 52007 | Castiglione d'Orcia [SI] | 5200720002 | Monte Amiata
|  | 52007 | Castiglione d'Orcia [SI] | 5200726603 | Montieri
|  | 52007 | Castiglione d'Orcia [SI] | 5200726604 | Pietrineri
|  | 52007 | Castiglione d'Orcia [SI] | 5200710005 | Poggio Rosa
|  | 52007 | Castiglione d'Orcia [SI] | 5200710006 | Rocca d'Orcia
|  | 52007 | Castiglione d'Orcia [SI] | 5200710007 | Vivo d'Orcia
|  | 51013 | Cavriglia [AR] | 5101326701 | Batelli
|  | 51013 | Cavriglia [AR] | 5101326702 | Bellosguardo
|  | 51013 | Cavriglia [AR] | 5101330001 | Bomba
|  | 51013 | Cavriglia [AR] | 5101340000 | Case sparse_38
|  | 51013 | Cavriglia [AR] | 5101310001 | Castelnuovo dei Sabbioni
|  | 51013 | Cavriglia [AR] | 5101310002 | Cavriglia-Monastero
|  | 51013 | Cavriglia [AR] | 5101326715 | Fontebussi
|  | 51013 | Cavriglia [AR] | 5101320003 | Ghiandelli
|  | 51013 | Cavriglia [AR] | 5101320004 | Grimoli
|  | 51013 | Cavriglia [AR] | 5101326614 | Le Corti
|  | 51013 | Cavriglia [AR] | 5101326605 | Macie
|  | 51013 | Cavriglia [AR] | 5101310003 | Massa
|  | 51013 | Cavriglia [AR] | 5101310004 | Meleto
|  | 51013 | Cavriglia [AR] | 5101326606 | Montaio
|  | 51013 | Cavriglia [AR] | 5101320007 | Montanina
|  | 51013 | Cavriglia [AR] | 5101310005 | Montegonzi
|  | 51013 | Cavriglia [AR] | 5101320008 | Nardi
|  | 51013 | Cavriglia [AR] | 5101310006 | Neri
|  | 51013 | Cavriglia [AR] | 5101326709 | Pian di Colle
|  | 51013 | Cavriglia [AR] | 5101326710 | Poggio alle Monache
|  | 51013 | Cavriglia [AR] | 5101310007 | San Cipriano-Santa Barbara-Centinale
|  | 51013 | Cavriglia [AR] | 5101326611 | San Pancrazio
|  | 51013 | Cavriglia [AR] | 5101326612 | Secciano
|  | 51013 | Cavriglia [AR] | 5101310008 | Vacchereccia
|  | 51013 | Cavriglia [AR] | 5101326713 | Villini
|  | 49007 | Cecina [LI] | 4900720003 | Case sparse Via Pasubio
|  | 49007 | Cecina [LI] | 4900740000 | Case sparse_188
|  | 49007 | Cecina [LI] | 4900710001 | Cecina
|  | 49007 | Cecina [LI] | 4900726701 | Colle Mezzano
|  | 49007 | Cecina [LI] | 4900720002 | La Cinquantina
|  | 49007 | Cecina [LI] | 4900710002 | Mazzanta
|  | 49007 | Cecina [LI] | 4900710003 | Pacchione
|  | 49007 | Cecina [LI] | 4900710004 | SP in Palazzi
|  | 49007 | Cecina [LI] | 4900724903 | Villaggio turistico Le Gorette
|  | 49007 | Cecina [LI] | 4900730001 | Zona Industriale Localitá Cedrino
|  | 48011 | Cerreto Guidi [FI] | 4801120001 | Acqueratina
|  | 48011 | Cerreto Guidi [FI] | 4801120002 | Appalto
|  | 48011 | Cerreto Guidi [FI] | 4801110001 | Bassa
|  | 48011 | Cerreto Guidi [FI] | 4801126603 | Bertolucci
|  | 48011 | Cerreto Guidi [FI] | 4801120004 | Biondi
|  | 48011 | Cerreto Guidi [FI] | 4801126605 | Cacciapolli
|  | 48011 | Cerreto Guidi [FI] | 4801140000 | Case sparse_146
|  | 48011 | Cerreto Guidi [FI] | 4801110002 | Cerreto Guidi
|  | 48011 | Cerreto Guidi [FI] | 4801126609 | Colle Alberti
|  | 48011 | Cerreto Guidi [FI] | 4801126710 | Colonia-Foreste
|  | 48011 | Cerreto Guidi [FI] | 4801120012 | Fornace
|  | 48011 | Cerreto Guidi [FI] | 4801120013 | Fornace-Torribina
|  | 48011 | Cerreto Guidi [FI] | 4801126714 | Gavena
|  | 48011 | Cerreto Guidi [FI] | 4801120015 | Giannini
|  | 48011 | Cerreto Guidi [FI] | 4801110003 | Lazzeretto
|  | 48011 | Cerreto Guidi [FI] | 4801126617 | Lotti-Sant'Anna
|  | 48011 | Cerreto Guidi [FI] | 4801120018 | Lungo
|  | 48011 | Cerreto Guidi [FI] | 4801120021 | Morelli
|  | 48011 | Cerreto Guidi [FI] | 4801120022 | Mori
|  | 48011 | Cerreto Guidi [FI] | 4801126620 | Mostagnana
|  | 48011 | Cerreto Guidi [FI] | 4801126723 | Osteriaccia
|  | 48011 | Cerreto Guidi [FI] | 4801120025 | Poggio Tempesti
|  | 48011 | Cerreto Guidi [FI] | 4801110004 | Poggioni
|  | 48011 | Cerreto Guidi [FI] | 4801126726 | Querciola
|  | 48011 | Cerreto Guidi [FI] | 4801120027 | Ripoli
|  | 48011 | Cerreto Guidi [FI] | 4801120029 | Soldaini-Buche
|  | 48011 | Cerreto Guidi [FI] | 4801110005 | Stabbia
|  | 48011 | Cerreto Guidi [FI] | 4801130003 | Zona Industriale di Bassa
|  | 48011 | Cerreto Guidi [FI] | 4801110006 | Zona Industriale di San Zio
|  | 48012 | Certaldo [FI] | 4801226701 | Bassetti
|  | 48012 | Certaldo [FI] | 4801230002 | Bassetto
|  | 48012 | Certaldo [FI] | 4801226602 | Betto
|  | 48012 | Certaldo [FI] | 4801226620 | Casa Bianca
|  | 48012 | Certaldo [FI] | 4801240000 | Case sparse_147
|  | 48012 | Certaldo [FI] | 4801210001 | Certaldo
|  | 48012 | Certaldo [FI] | 4801226603 | Creato
|  | 48012 | Certaldo [FI] | 4801210002 | Fiano
|  | 48012 | Certaldo [FI] | 4801220004 | Gorgognano
|  | 48012 | Certaldo [FI] | 4801226605 | I Casotti
|  | 48012 | Certaldo [FI] | 4801210003 | Il Pino
|  | 48012 | Certaldo [FI] | 4801226606 | Le Case
|  | 48012 | Certaldo [FI] | 4801210004 | Le Case di Sciano
|  | 48012 | Certaldo [FI] | 4801220007 | Le Murate
|  | 48012 | Certaldo [FI] | 4801226608 | Luia
|  | 48012 | Certaldo [FI] | 4801210005 | Marcialla
|  | 48012 | Certaldo [FI] | 4801220009 | Montaccio
|  | 48012 | Certaldo [FI] | 4801220010 | Montebello
|  | 48012 | Certaldo [FI] | 4801230003 | Montebello Due
|  | 48012 | Certaldo [FI] | 4801226611 | Podere di Poggetto
|  | 48012 | Certaldo [FI] | 4801220012 | Poggio ai Grilli
|  | 48012 | Certaldo [FI] | 4801220016 | Pozzo Fresco
|  | 48012 | Certaldo [FI] | 4801220018 | San Donato
|  | 48012 | Certaldo [FI] | 4801226613 | San Donnino
|  | 48012 | Certaldo [FI] | 4801221114 | San Lazzaro
|  | 48012 | Certaldo [FI] | 4801226619 | Santa Maria a Sciano
|  | 48012 | Certaldo [FI] | 4801226617 | Scarpeto di Sopra
|  | 48012 | Certaldo [FI] | 4801226715 | Sciano
|  | 52008 | Cetona [SI] | 5200840000 | Case sparse_72
|  | 52008 | Cetona [SI] | 5200810001 | Cetona
|  | 52008 | Cetona [SI] | 5200820001 | Patarnione
|  | 52008 | Cetona [SI] | 5200810002 | Piazze
|  | 52008 | Cetona [SI] | 5200826702 | Poggio alla Vecchia
|  | 52008 | Cetona [SI] | 5200820004 | Vecciano
|  | 52009 | Chianciano Terme [SI] | 5200940000 | Case sparse_73
|  | 52009 | Chianciano Terme [SI] | 5200910001 | Chianciano Terme
|  | 50012 | Chianni [PI] | 5001240000 | Case sparse_213
|  | 50012 | Chianni [PI] | 5001210001 | Chianni
|  | 50012 | Chianni [PI] | 5001226608 | Garetto Basso
|  | 50012 | Chianni [PI] | 5001226602 | I Gulfi
|  | 50012 | Chianni [PI] | 5001226603 | La Fornace
|  | 50012 | Chianni [PI] | 5001220005 | La Pieve
|  | 50012 | Chianni [PI] | 5001220006 | Rivalto
|  | 50012 | Chianni [PI] | 5001220007 | Sassi Bianchi
|  | 47022 | Chiesina Uzzanese [PT] | 4702240000 | Case sparse_137
|  | 47022 | Chiesina Uzzanese [PT] | 4702210001 | Chiesanuova
|  | 47022 | Chiesina Uzzanese [PT] | 4702210002 | Chiesina Uzzanese
|  | 47022 | Chiesina Uzzanese [PT] | 4702220001 | Foschi
|  | 47022 | Chiesina Uzzanese [PT] | 4702210003 | La Capanna
|  | 47022 | Chiesina Uzzanese [PT] | 4702230001 | La Lama
|  | 47022 | Chiesina Uzzanese [PT] | 4702210004 | Molin Nuovo
|  | 47022 | Chiesina Uzzanese [PT] | 4702220002 | Orsi
|  | 51014 | Chitignano [AR] | 5101440000 | Case sparse_39
|  | 51014 | Chitignano [AR] | 5101410001 | Chitignano
|  | 51014 | Chitignano [AR] | 5101420001 | Croce di Sarna
|  | 51014 | Chitignano [AR] | 5101420002 | La Casa
|  | 51014 | Chitignano [AR] | 5101410002 | Rosina
|  | 51014 | Chitignano [AR] | 5101420004 | Taena
|  | 52010 | Chiusdino [SI] | 5201040000 | Case sparse_74
|  | 52010 | Chiusdino [SI] | 5201020002 | Casino
|  | 52010 | Chiusdino [SI] | 5201026603 | Causa
|  | 52010 | Chiusdino [SI] | 5201010001 | Chiusdino
|  | 52010 | Chiusdino [SI] | 5201010002 | Ciciano
|  | 52010 | Chiusdino [SI] | 5201020004 | Ciglierese
|  | 52010 | Chiusdino [SI] | 5201026605 | Colordesoli
|  | 52010 | Chiusdino [SI] | 5201010003 | Frassini
|  | 52010 | Chiusdino [SI] | 5201010004 | Frosini
|  | 52010 | Chiusdino [SI] | 5201010005 | Montalcinello
|  | 52010 | Chiusdino [SI] | 5201026707 | Moscofuli
|  | 52010 | Chiusdino [SI] | 5201010006 | Palazzetto
|  | 52010 | Chiusdino [SI] | 5201022108 | San Giusto
|  | 52011 | Chiusi [SI] | 5201140000 | Case sparse_75
|  | 52011 | Chiusi [SI] | 5201110001 | Chiusi
|  | 52011 | Chiusi [SI] | 5201110002 | Chiusi Scalo
|  | 52011 | Chiusi [SI] | 5201120001 | Giovancorso
|  | 52011 | Chiusi [SI] | 5201110005 | Localitá Asso di Picche
|  | 52011 | Chiusi [SI] | 5201120013 | Localitá Fonteregina
|  | 52011 | Chiusi [SI] | 5201126608 | Localitá Pignattaia
|  | 52011 | Chiusi [SI] | 5201120009 | Localitá Poggio Olivo
|  | 52011 | Chiusi [SI] | 5201126604 | Localitá Quattro Poderi
|  | 52011 | Chiusi [SI] | 5201126610 | Localitá Toppo Basso
|  | 52011 | Chiusi [SI] | 5201126702 | Macciano
|  | 52011 | Chiusi [SI] | 5201110003 | Montallese
|  | 52011 | Chiusi [SI] | 5201110004 | Montevenere
|  | 52011 | Chiusi [SI] | 5201126606 | Podere Caselle
|  | 52011 | Chiusi [SI] | 5201120003 | Querce al Pino
|  | 52011 | Chiusi [SI] | 5201126712 | San Gregorio
|  | 51015 | Chiusi della Verna [AR] | 5101510001 | Biforco
|  | 51015 | Chiusi della Verna [AR] | 5101540000 | Case sparse_40
|  | 51015 | Chiusi della Verna [AR] | 5101526601 | Casenuove
|  | 51015 | Chiusi della Verna [AR] | 5101510002 | Chiusi della Verna
|  | 51015 | Chiusi della Verna [AR] | 5101510003 | Compito
|  | 51015 | Chiusi della Verna [AR] | 5101510004 | Corezzo
|  | 51015 | Chiusi della Verna [AR] | 5101510005 | Corsalone
|  | 51015 | Chiusi della Verna [AR] | 5101520002 | Croce di Sarna
|  | 51015 | Chiusi della Verna [AR] | 5101510006 | Dama
|  | 51015 | Chiusi della Verna [AR] | 5101526603 | Frassineta
|  | 51015 | Chiusi della Verna [AR] | 5101520004 | Gargiano
|  | 51015 | Chiusi della Verna [AR] | 5101520005 | La Beccia
|  | 51015 | Chiusi della Verna [AR] | 5101520006 | La Casa
|  | 51015 | Chiusi della Verna [AR] | 5101520007 | La Lappola
|  | 51015 | Chiusi della Verna [AR] | 5101520011 | Rimbocchi
|  | 51015 | Chiusi della Verna [AR] | 5101520012 | Sarna
|  | 51015 | Chiusi della Verna [AR] | 5101520013 | Val della Meta
|  | 53007 | Cinigiano [GR] | 5300720001 | Borgo Santa Rita
|  | 53007 | Cinigiano [GR] | 5300740000 | Case sparse_107
|  | 53007 | Cinigiano [GR] | 5300710001 | Castiglioncello Bandini
|  | 53007 | Cinigiano [GR] | 5300710002 | Cinigiano
|  | 53007 | Cinigiano [GR] | 5300726602 | La Cava
|  | 53007 | Cinigiano [GR] | 5300726603 | Le Cosole
|  | 53007 | Cinigiano [GR] | 5300726607 | Localitá Piantaverna
|  | 53007 | Cinigiano [GR] | 5300726608 | Localitá Tribolone
|  | 53007 | Cinigiano [GR] | 5300710003 | Monticello Amiata
|  | 53007 | Cinigiano [GR] | 5300720009 | Piaggiano
|  | 53007 | Cinigiano [GR] | 5300710004 | Poggi del Sasso
|  | 53007 | Cinigiano [GR] | 5300720010 | Poggio Paolo
|  | 53007 | Cinigiano [GR] | 5300720004 | Porrona
|  | 53007 | Cinigiano [GR] | 5300710005 | Sasso d'Ombrone
|  | 53007 | Cinigiano [GR] | 5300726605 | Villa
|  | 53007 | Cinigiano [GR] | 5300720006 | Volpaio
|  | 51016 | Civitella in Val di Chiana [AR] | 5101610001 | Albergo
|  | 51016 | Civitella in Val di Chiana [AR] | 5101630001 | Area Produttiva
|  | 51016 | Civitella in Val di Chiana [AR] | 5101610002 | Badia al Pino
|  | 51016 | Civitella in Val di Chiana [AR] | 5101620001 | Casali
|  | 51016 | Civitella in Val di Chiana [AR] | 5101640000 | Case sparse_41
|  | 51016 | Civitella in Val di Chiana [AR] | 5101610003 | Ciggiano
|  | 51016 | Civitella in Val di Chiana [AR] | 5101610004 | Civitella in Val di Chiana
|  | 51016 | Civitella in Val di Chiana [AR] | 5101630002 | Le Poggiole
|  | 51016 | Civitella in Val di Chiana [AR] | 5101620004 | Malpertuso
|  | 51016 | Civitella in Val di Chiana [AR] | 5101626605 | Matroia
|  | 51016 | Civitella in Val di Chiana [AR] | 5101610005 | Oliveto
|  | 51016 | Civitella in Val di Chiana [AR] | 5101610007 | Pieve A Maiano
|  | 51016 | Civitella in Val di Chiana [AR] | 5101610006 | Pieve al Toppo
|  | 51016 | Civitella in Val di Chiana [AR] | 5101626706 | Poggio Basso
|  | 51016 | Civitella in Val di Chiana [AR] | 5101620007 | Spoiano
|  | 51016 | Civitella in Val di Chiana [AR] | 5101610008 | Tegoleto
|  | 51016 | Civitella in Val di Chiana [AR] | 5101610009 | Tuori
|  | 51016 | Civitella in Val di Chiana [AR] | 5101610010 | Viciomaggio
|  | 53008 | Civitella Paganico [GR] | 5300810001 | Casale di Pari
|  | 53008 | Civitella Paganico [GR] | 5300826606 | Casalmaggiore
|  | 53008 | Civitella Paganico [GR] | 5300840000 | Case sparse_108
|  | 53008 | Civitella Paganico [GR] | 5300810002 | Civitella Marittima
|  | 53008 | Civitella Paganico [GR] | 5300820002 | Dogana
|  | 53008 | Civitella Paganico [GR] | 5300826603 | Fercole
|  | 53008 | Civitella Paganico [GR] | 5300820007 | Leccio
|  | 53008 | Civitella Paganico [GR] | 5300820009 | Monte Antico Alto
|  | 53008 | Civitella Paganico [GR] | 5300826608 | Monteverdi
|  | 53008 | Civitella Paganico [GR] | 5300810003 | Paganico
|  | 53008 | Civitella Paganico [GR] | 5300810004 | Pari
|  | 53008 | Civitella Paganico [GR] | 5300826604 | Pietratonda
|  | 53008 | Civitella Paganico [GR] | 5300820005 | Stazione di Civitella Paganico
|  | 53008 | Civitella Paganico [GR] | 5300810005 | Stazione di Monte Antico
|  | 52012 | Colle di Val d'Elsa [SI] | 5201230001 | Belvedere
|  | 52012 | Colle di Val d'Elsa [SI] | 5201210001 | Bibbiano
|  | 52012 | Colle di Val d'Elsa [SI] | 5201210002 | Borgatello
|  | 52012 | Colle di Val d'Elsa [SI] | 5201220001 | Boscona
|  | 52012 | Colle di Val d'Elsa [SI] | 5201210003 | Campiglia
|  | 52012 | Colle di Val d'Elsa [SI] | 5201240000 | Case sparse_76
|  | 52012 | Colle di Val d'Elsa [SI] | 5201210004 | Castel San Gimignano
|  | 52012 | Colle di Val d'Elsa [SI] | 5201220002 | Collalto
|  | 52012 | Colle di Val d'Elsa [SI] | 5201210005 | Colle di Val d'Elsa
|  | 52012 | Colle di Val d'Elsa [SI] | 5201220003 | Coneo
|  | 52012 | Colle di Val d'Elsa [SI] | 5201220004 | Lano
|  | 52012 | Colle di Val d'Elsa [SI] | 5201226605 | Mensanello
|  | 52012 | Colle di Val d'Elsa [SI] | 5201226606 | Montecchio
|  | 52012 | Colle di Val d'Elsa [SI] | 5201226607 | Montegabbro
|  | 52012 | Colle di Val d'Elsa [SI] | 5201220008 | Onci
|  | 52012 | Colle di Val d'Elsa [SI] | 5201230002 | Pian dell'Olmino
|  | 52012 | Colle di Val d'Elsa [SI] | 5201210006 | Quartaia
|  | 52012 | Colle di Val d'Elsa [SI] | 5201220009 | Sant'Andrea
|  | 52012 | Colle di Val d'Elsa [SI] | 5201220010 | Scarna
|  | 52012 | Colle di Val d'Elsa [SI] | 5201220011 | Selvamaggio
|  | 49008 | Collesalvetti [LI] | 4900826701 | Aiaccia
|  | 49008 | Collesalvetti [LI] | 4900820023 | Badia II
|  | 49008 | Collesalvetti [LI] | 4900830001 | C.M.F.
|  | 49008 | Collesalvetti [LI] | 4900840000 | Case sparse_189
|  | 49008 | Collesalvetti [LI] | 4900810001 | Castell'Anselmo
|  | 49008 | Collesalvetti [LI] | 4900810002 | Collesalvetti
|  | 49008 | Collesalvetti [LI] | 4900826602 | Colliromboli
|  | 49008 | Collesalvetti [LI] | 4900810003 | Colognole
|  | 49008 | Collesalvetti [LI] | 4900810004 | Crocino
|  | 49008 | Collesalvetti [LI] | 4900810005 | Guasticce
|  | 49008 | Collesalvetti [LI] | 4900820020 | Guinceri
|  | 49008 | Collesalvetti [LI] | 4900830004 | Interporto Amerigo Vespucci
|  | 49008 | Collesalvetti [LI] | 4900826604 | La Casa
|  | 49008 | Collesalvetti [LI] | 4900830002 | La Chiusa
|  | 49008 | Collesalvetti [LI] | 4900820005 | Le Buchette
|  | 49008 | Collesalvetti [LI] | 4900826706 | Le Case I
|  | 49008 | Collesalvetti [LI] | 4900820007 | Le Case II
|  | 49008 | Collesalvetti [LI] | 4900826608 | Le Murelle
|  | 49008 | Collesalvetti [LI] | 4900826717 | Loti
|  | 49008 | Collesalvetti [LI] | 4900820009 | Mortaiolo
|  | 49008 | Collesalvetti [LI] | 4900810012 | Nugola
|  | 49008 | Collesalvetti [LI] | 4900820016 | Pandoiano
|  | 49008 | Collesalvetti [LI] | 4900810008 | Parrana San Giusto
|  | 49008 | Collesalvetti [LI] | 4900810009 | Parrana San Martino
|  | 49008 | Collesalvetti [LI] | 4900820010 | Pietreto
|  | 49008 | Collesalvetti [LI] | 4900826618 | Poggio Ai Grilli
|  | 49008 | Collesalvetti [LI] | 4900826711 | Poggio Badia
|  | 49008 | Collesalvetti [LI] | 4900826612 | Ponte Biscottino
|  | 49008 | Collesalvetti [LI] | 4900826721 | Punta degli Alessandrini
|  | 49008 | Collesalvetti [LI] | 4900810010 | Stagno
|  | 49008 | Collesalvetti [LI] | 4900820013 | Tanna Alta
|  | 49008 | Collesalvetti [LI] | 4900826614 | Tanna Bassa
|  | 49008 | Collesalvetti [LI] | 4900820015 | Torretta Vecchia
|  | 49008 | Collesalvetti [LI] | 4900810011 | Vicarello
|  | 49008 | Collesalvetti [LI] | 4900826725 | Villa Marcacci
|  | 45005 | Comano [MS] | 4500520001 | Camporaghena
|  | 45005 | Comano [MS] | 4500524917 | Canola
|  | 45005 | Comano [MS] | 4500524916 | Casa Pelati
|  | 45005 | Comano [MS] | 4500540000 | Case sparse_227
|  | 45005 | Comano [MS] | 4500520002 | Castello
|  | 45005 | Comano [MS] | 4500520003 | Castello di Camporaghena
|  | 45005 | Comano [MS] | 4500520004 | Cattognano
|  | 45005 | Comano [MS] | 4500510001 | Comano
|  | 45005 | Comano [MS] | 4500510002 | Crespiano
|  | 45005 | Comano [MS] | 4500526605 | Croce
|  | 45005 | Comano [MS] | 4500524918 | Groppo San Pietro
|  | 45005 | Comano [MS] | 4500526607 | La Greta
|  | 45005 | Comano [MS] | 4500524920 | Lagastrello
|  | 45005 | Comano [MS] | 4500520009 | Montale
|  | 45005 | Comano [MS] | 4500524915 | Piagneto
|  | 45005 | Comano [MS] | 4500520010 | Piano
|  | 45005 | Comano [MS] | 4500520011 | Prota
|  | 45005 | Comano [MS] | 4500524919 | Scanderaruola
|  | 45005 | Comano [MS] | 4500524912 | Torsana
|  | 46011 | Coreglia Antelminelli [LU] | 4601140000 | Case sparse_250
|  | 46011 | Coreglia Antelminelli [LU] | 4601110001 | Coreglia Antelminelli
|  | 46011 | Coreglia Antelminelli [LU] | 4601110002 | Gromignana
|  | 46011 | Coreglia Antelminelli [LU] | 4601110003 | Lucignana
|  | 46011 | Coreglia Antelminelli [LU] | 4601110004 | Piano di Coreglia-Ghivizzano
|  | 46011 | Coreglia Antelminelli [LU] | 4601120002 | Piastroso
|  | 46011 | Coreglia Antelminelli [LU] | 4601110005 | Tereglio
|  | 46011 | Coreglia Antelminelli [LU] | 4601110006 | Vitiana
|  | 51017 | Cortona [AR] | 5101723802 | Adatti
|  | 51017 | Cortona [AR] | 5101720003 | Appalto
|  | 51017 | Cortona [AR] | 5101710001 | Barullo-Centoia
|  | 51017 | Cortona [AR] | 5101726604 | Battifollo
|  | 51017 | Cortona [AR] | 5101720005 | Bivio Riccio
|  | 51017 | Cortona [AR] | 5101726606 | Cá di Masino
|  | 51017 | Cortona [AR] | 5101720007 | Campaccio
|  | 51017 | Cortona [AR] | 5101710002 | Camucia-Monsigliolo
|  | 51017 | Cortona [AR] | 5101740000 | Case sparse_42
|  | 51017 | Cortona [AR] | 5101720008 | Casorbica-Salcotto
|  | 51017 | Cortona [AR] | 5101726609 | Catrosse
|  | 51017 | Cortona [AR] | 5101720010 | Cegliolo
|  | 51017 | Cortona [AR] | 5101720055 | Centoia I
|  | 51017 | Cortona [AR] | 5101710003 | Chianacce
|  | 51017 | Cortona [AR] | 5101710004 | Cignano
|  | 51017 | Cortona [AR] | 5101710005 | Col di Morro
|  | 51017 | Cortona [AR] | 5101710006 | Cortona
|  | 51017 | Cortona [AR] | 5101720012 | Cortoreggio
|  | 51017 | Cortona [AR] | 5101710007 | Creti
|  | 51017 | Cortona [AR] | 5101720013 | Farinaio
|  | 51017 | Cortona [AR] | 5101726752 | Farneta I
|  | 51017 | Cortona [AR] | 5101726653 | Farneta II
|  | 51017 | Cortona [AR] | 5101720014 | Fasciano
|  | 51017 | Cortona [AR] | 5101726615 | Ferretto
|  | 51017 | Cortona [AR] | 5101720016 | Fossa del Lupo
|  | 51017 | Cortona [AR] | 5101710009 | Fratta-Santa Caterina
|  | 51017 | Cortona [AR] | 5101710008 | Fratticciola
|  | 51017 | Cortona [AR] | 5101720017 | Gabbiano
|  | 51017 | Cortona [AR] | 5101720018 | Il Borgo
|  | 51017 | Cortona [AR] | 5101720051 | Il Castagno
|  | 51017 | Cortona [AR] | 5101720019 | Il Mulino
|  | 51017 | Cortona [AR] | 5101720020 | Il Passaggio
|  | 51017 | Cortona [AR] | 5101726611 | La Chiesa
|  | 51017 | Cortona [AR] | 5101720021 | La Dogana
|  | 51017 | Cortona [AR] | 5101720033 | La Mucchia
|  | 51017 | Cortona [AR] | 5101710010 | La Villa-Farneta
|  | 51017 | Cortona [AR] | 5101720024 | Le Casine
|  | 51017 | Cortona [AR] | 5101720825 | Le Contesse
|  | 51017 | Cortona [AR] | 5101726626 | Le Corchie
|  | 51017 | Cortona [AR] | 5101726627 | Le Fosse
|  | 51017 | Cortona [AR] | 5101726628 | Lombriciano
|  | 51017 | Cortona [AR] | 5101720022 | Macchia della Madonna I
|  | 51017 | Cortona [AR] | 5101726729 | Mencaglia
|  | 51017 | Cortona [AR] | 5101720030 | Mengaccini
|  | 51017 | Cortona [AR] | 5101710011 | Mercatale
|  | 51017 | Cortona [AR] | 5101721131 | Metelliano
|  | 51017 | Cortona [AR] | 5101710012 | Mezzavia
|  | 51017 | Cortona [AR] | 5101710014 | Montalla
|  | 51017 | Cortona [AR] | 5101726632 | Montanare
|  | 51017 | Cortona [AR] | 5101710015 | Montecchio
|  | 51017 | Cortona [AR] | 5101720034 | Ospizio
|  | 51017 | Cortona [AR] | 5101710016 | Ossaia
|  | 51017 | Cortona [AR] | 5101720036 | Pergaccio
|  | 51017 | Cortona [AR] | 5101726637 | Pergo
|  | 51017 | Cortona [AR] | 5101720057 | Pergo I
|  | 51017 | Cortona [AR] | 5101710017 | Pierle
|  | 51017 | Cortona [AR] | 5101710018 | Pietraia
|  | 51017 | Cortona [AR] | 5101710019 | Poggioni
|  | 51017 | Cortona [AR] | 5101726635 | Potassa
|  | 51017 | Cortona [AR] | 5101720038 | Renaia
|  | 51017 | Cortona [AR] | 5101710020 | Riccio
|  | 51017 | Cortona [AR] | 5101710021 | Ronzano
|  | 51017 | Cortona [AR] | 5101726640 | San Marco in Villa
|  | 51017 | Cortona [AR] | 5101720041 | Sant'Agata
|  | 51017 | Cortona [AR] | 5101710022 | Sant'Andrea di Sorbello
|  | 51017 | Cortona [AR] | 5101726642 | Sant'Angelo
|  | 51017 | Cortona [AR] | 5101710023 | Scanizza
|  | 51017 | Cortona [AR] | 5101726643 | Schiavazzolo
|  | 51017 | Cortona [AR] | 5101710024 | Sodo
|  | 51017 | Cortona [AR] | 5101720044 | Tavernelle-Sant'Eusebio
|  | 51017 | Cortona [AR] | 5101710026 | Terontola
|  | 51017 | Cortona [AR] | 5101710025 | Terontola Alta
|  | 51017 | Cortona [AR] | 5101726746 | Toppello
|  | 51017 | Cortona [AR] | 5101710027 | Toppo di Moro
|  | 51017 | Cortona [AR] | 5101710028 | Tornia
|  | 51017 | Cortona [AR] | 5101710029 | Torreone
|  | 51017 | Cortona [AR] | 5101720049 | Vallone
|  | 51017 | Cortona [AR] | 5101730001 | Vallone P.I.P.
|  | 50041 | Crespina Lorenzana[PI] | 5001320001 | Botteghino
|  | 50041 | Crespina Lorenzana[PI] | 5001340000 | Case sparse_214
|  | 50041 | Crespina Lorenzana[PI] | 5001310001 | Cenaia
|  | 50041 | Crespina Lorenzana[PI] | 5001310002 | Ceppaiano
|  | 50041 | Crespina Lorenzana[PI] | 5001310003 | Crespina
|  | 50041 | Crespina Lorenzana[PI] | 5001320002 | Lavoria
|  | 50041 | Crespina Lorenzana[PI] | 5001320003 | Le Lame
|  | 50041 | Crespina Lorenzana[PI] | 5001326704 | Migliano
|  | 50041 | Crespina Lorenzana[PI] | 5001326605 | Poggio al Tesoro
|  | 50041 | Crespina Lorenzana[PI] | 5001320006 | Siberia
|  | 50041 | Crespina Lorenzana[PI] | 5001310004 | Tripalle
|  | 50041 | Crespina Lorenzana[PI] | 5001320007 | Villa Il Poggio
|  | 50041 | Crespina Lorenzana[PI] | 5001310005 | Volpaia
|  | 47023 | Abetone Cutigliano[PT] | 4700440000 | Case sparse_278
|  | 47023 | Abetone Cutigliano[PT] | 4700420001 | Casotti-Ponte Sestaione
|  | 47023 | Abetone Cutigliano[PT] | 4700410001 | Cutigliano
|  | 47023 | Abetone Cutigliano[PT] | 4700424902 | Doganaccia
|  | 47023 | Abetone Cutigliano[PT] | 4700410002 | Melo
|  | 47023 | Abetone Cutigliano[PT] | 4700410004 | Pian degli Ontani
|  | 47023 | Abetone Cutigliano[PT] | 4700420003 | Pian dei Sisi
|  | 47023 | Abetone Cutigliano[PT] | 4700410003 | Pian di Novello
|  | 47023 | Abetone Cutigliano[PT] | 4700410005 | Pianosinatico
|  | 47023 | Abetone Cutigliano[PT] | 4700410006 | Rivoreta
|  | 48013 | Dicomano [FI] | 4801310001 | Carbonile
|  | 48013 | Dicomano [FI] | 4801340000 | Case sparse_148
|  | 48013 | Dicomano [FI] | 4801320001 | Chiesa di Celle
|  | 48013 | Dicomano [FI] | 4801310002 | Corella
|  | 48013 | Dicomano [FI] | 4801310003 | Dicomano
|  | 48013 | Dicomano [FI] | 4801310005 | I filipponi
|  | 48013 | Dicomano [FI] | 4801326602 | Passerini
|  | 48013 | Dicomano [FI] | 4801320003 | Piandrati
|  | 48013 | Dicomano [FI] | 4801310004 | Sandetole
|  | 48014 | Empoli [FI] | 4801420001 | Bastia
|  | 48014 | Empoli [FI] | 4801410001 | Brusciana
|  | 48014 | Empoli [FI] | 4801420002 | Capanne di Sopra
|  | 48014 | Empoli [FI] | 4801420003 | Capannone
|  | 48014 | Empoli [FI] | 4801420010 | Case Bosco
|  | 48014 | Empoli [FI] | 4801426716 | Case Chiassoli
|  | 48014 | Empoli [FI] | 4801440000 | Case sparse_149
|  | 48014 | Empoli [FI] | 4801430002 | Castelluccio
|  | 48014 | Empoli [FI] | 4801410002 | Cerbaiola
|  | 48014 | Empoli [FI] | 4801410003 | Empoli
|  | 48014 | Empoli [FI] | 4801426715 | La Casetta
|  | 48014 | Empoli [FI] | 4801420006 | Le Case
|  | 48014 | Empoli [FI] | 4801430004 | Lucchese Est
|  | 48014 | Empoli [FI] | 4801430003 | Lucchese Ovest
|  | 48014 | Empoli [FI] | 4801410004 | Marcignana
|  | 48014 | Empoli [FI] | 4801410005 | Martignana
|  | 48014 | Empoli [FI] | 4801410006 | Molin Nuovo
|  | 48014 | Empoli [FI] | 4801426707 | Montemagnoli
|  | 48014 | Empoli [FI] | 4801410007 | Monterappoli
|  | 48014 | Empoli [FI] | 4801410008 | Osteria Bianca-Ponte a Elsa
|  | 48014 | Empoli [FI] | 4801410009 | Pianezzoli
|  | 48014 | Empoli [FI] | 4801426714 | Piazzano
|  | 48014 | Empoli [FI] | 4801410010 | Pozzale-Case Nuove
|  | 48014 | Empoli [FI] | 4801420008 | San Frediano
|  | 48014 | Empoli [FI] | 4801410011 | Sant'Andrea-Fontanella
|  | 48014 | Empoli [FI] | 4801426609 | Tartagliana
|  | 48014 | Empoli [FI] | 4801430001 | Terrafino
|  | 48014 | Empoli [FI] | 4801410012 | Tinaia
|  | 48014 | Empoli [FI] | 4801426613 | Vacchereccia
|  | 48014 | Empoli [FI] | 4801410013 | Villanuova
|  | 46036 | Fabbriche di Vergemoli [LU] | 4601220001 | Campaccio
|  | 46036 | Fabbriche di Vergemoli [LU] | 4601240000 | Case sparse_251
|  | 46036 | Fabbriche di Vergemoli [LU] | 4601210001 | Fabbriche di Vallico
|  | 46036 | Fabbriche di Vergemoli [LU] | 4601210004 | Gragliana
|  | 46036 | Fabbriche di Vergemoli [LU] | 4601210002 | Vallico di Sopra
|  | 46036 | Fabbriche di Vergemoli [LU] | 4601210003 | Vallico di Sotto
|  | 50014 | Fauglia [PI] | 5001410001 | Acciaiolo
|  | 50014 | Fauglia [PI] | 5001430002 | Area Produttiva Acciaiolo
|  | 50014 | Fauglia [PI] | 5001426701 | Casabianca
|  | 50014 | Fauglia [PI] | 5001426610 | Case Nuove
|  | 50014 | Fauglia [PI] | 5001440000 | Case sparse_215
|  | 50014 | Fauglia [PI] | 5001410002 | Fauglia
|  | 50014 | Fauglia [PI] | 5001410003 | Luciana
|  | 50014 | Fauglia [PI] | 5001410013 | Poggio Pallone
|  | 50014 | Fauglia [PI] | 5001426606 | Pontita
|  | 50014 | Fauglia [PI] | 5001420007 | Pugnano
|  | 50014 | Fauglia [PI] | 5001426608 | San Regolo
|  | 50014 | Fauglia [PI] | 5001430003 | Torretta
|  | 50014 | Fauglia [PI] | 5001430004 | Vallicella
|  | 50014 | Fauglia [PI] | 5001410004 | Valtriano
|  | 50014 | Fauglia [PI] | 5001422909 | Villa Petri Montalto
|  | 50014 | Fauglia [PI] | 5001430001 | Zona Commerciale Valtriano
|  | 48015 | Fiesole [FI] | 4801510001 | Caldine
|  | 48015 | Fiesole [FI] | 4801540000 | Case sparse_150
|  | 48015 | Fiesole [FI] | 4801520003 | Cave di Maiano
|  | 48015 | Fiesole [FI] | 4801526604 | Citerno
|  | 48015 | Fiesole [FI] | 4801510002 | Compiobbi
|  | 48015 | Fiesole [FI] | 4801510003 | Ellera
|  | 48015 | Fiesole [FI] | 4801510004 | Fiesole
|  | 48015 | Fiesole [FI] | 4801520006 | Le Molina
|  | 48015 | Fiesole [FI] | 4801526607 | Maiano
|  | 48015 | Fiesole [FI] | 4801520017 | Montalto
|  | 48015 | Fiesole [FI] | 4801510005 | Montebeni
|  | 48015 | Fiesole [FI] | 4801520008 | Olmo
|  | 48015 | Fiesole [FI] | 4801526709 | Ontignano
|  | 48015 | Fiesole [FI] | 4801510006 | Pian di Mugnone
|  | 48015 | Fiesole [FI] | 4801510007 | Pian di San Bartolo-Trespiano
|  | 48015 | Fiesole [FI] | 4801510008 | Poggio Gherardo
|  | 48015 | Fiesole [FI] | 4801510009 | Ponte alla Badia
|  | 48015 | Fiesole [FI] | 4801520011 | Querciola
|  | 48015 | Fiesole [FI] | 4801526613 | San Donato a Torri
|  | 48015 | Fiesole [FI] | 4801510010 | San Jacopo al Girone
|  | 48015 | Fiesole [FI] | 4801526614 | Santa Margherita a Saletta
|  | 48015 | Fiesole [FI] | 4801526615 | Torre di Buiano
|  | 48015 | Fiesole [FI] | 4801526616 | Vincigliata
|  | 48052 | Figline e Incisa Valdarno[FI] | 4801620001 | Aiaccia
|  | 48052 | Figline e Incisa Valdarno[FI] | 4801610001 | Brollo
|  | 48052 | Figline e Incisa Valdarno[FI] | 4801620002 | Carresi
|  | 48052 | Figline e Incisa Valdarno[FI] | 4801640000 | Case sparse_151
|  | 48052 | Figline e Incisa Valdarno[FI] | 4801620015 | Ex Avicolo
|  | 48052 | Figline e Incisa Valdarno[FI] | 4801610002 | Figline Valdarno
|  | 48052 | Figline e Incisa Valdarno[FI] | 4801626604 | Gagliana
|  | 48052 | Figline e Incisa Valdarno[FI] | 4801610003 | Gaville
|  | 48052 | Figline e Incisa Valdarno[FI] | 4801626605 | I Cappuccini
|  | 48052 | Figline e Incisa Valdarno[FI] | 4801626706 | La Fornace
|  | 48052 | Figline e Incisa Valdarno[FI] | 4801620008 | La Pieve
|  | 48052 | Figline e Incisa Valdarno[FI] | 4801626709 | La Poggerina
|  | 48052 | Figline e Incisa Valdarno[FI] | 4801620007 | Lagaccioni
|  | 48052 | Figline e Incisa Valdarno[FI] | 4801620010 | Madonna del Cesto
|  | 48052 | Figline e Incisa Valdarno[FI] | 4801625815 | Norcenni
|  | 48052 | Figline e Incisa Valdarno[FI] | 4801626711 | Pavelli
|  | 48052 | Figline e Incisa Valdarno[FI] | 4801620012 | Pian delle Macchie
|  | 48052 | Figline e Incisa Valdarno[FI] | 4801620013 | Poggiolino
|  | 48052 | Figline e Incisa Valdarno[FI] | 4801610004 | Ponte Agli Stolli
|  | 48052 | Figline e Incisa Valdarno[FI] | 4801610005 | Porcellino
|  | 48052 | Figline e Incisa Valdarno[FI] | 4801610006 | Restone
|  | 48052 | Figline e Incisa Valdarno[FI] | 4801620014 | Ripalta
|  | 45006 | Filattiera [MS] | 4500620001 | Arnuzzolo
|  | 45006 | Filattiera [MS] | 4500626602 | Calizzana
|  | 45006 | Filattiera [MS] | 4500620003 | Canale
|  | 45006 | Filattiera [MS] | 4500610001 | Cantiere-Ponticello
|  | 45006 | Filattiera [MS] | 4500610002 | Caprio
|  | 45006 | Filattiera [MS] | 4500640000 | Case sparse_228
|  | 45006 | Filattiera [MS] | 4500610003 | Cavallana
|  | 45006 | Filattiera [MS] | 4500610004 | Filattiera
|  | 45006 | Filattiera [MS] | 4500610005 | Gigliana
|  | 45006 | Filattiera [MS] | 4500620004 | Macerie
|  | 45006 | Filattiera [MS] | 4500610006 | Migliarina
|  | 45006 | Filattiera [MS] | 4500620006 | Pala
|  | 45006 | Filattiera [MS] | 4500620007 | Posponte di Lusignana
|  | 45006 | Filattiera [MS] | 4500610007 | Rocca Sigillina
|  | 45006 | Filattiera [MS] | 4500626608 | Rottigliana di Sotto
|  | 45006 | Filattiera [MS] | 4500610008 | Scorcetoli-Monteluscio
|  | 45006 | Filattiera [MS] | 4500610009 | Serravalle
|  | 45006 | Filattiera [MS] | 4500620009 | Tarasco
|  | 45006 | Filattiera [MS] | 4500620010 | Vignolo di Lusignana
|  | 48017 | Firenze [FI] | 4801726601 | Baronta
|  | 48017 | Firenze [FI] | 4801710001 | Cascine Del Riccio
|  | 48017 | Firenze [FI] | 4801740000 | Case sparse_152
|  | 48017 | Firenze [FI] | 4801726704 | Ema I
|  | 48017 | Firenze [FI] | 4801726705 | Ema II
|  | 48017 | Firenze [FI] | 4801710002 | Firenze
|  | 48017 | Firenze [FI] | 4801710003 | Mantignano-Ugnano
|  | 48017 | Firenze [FI] | 4801726607 | Parigi
|  | 48017 | Firenze [FI] | 4801720008 | Piazza Calda
|  | 48017 | Firenze [FI] | 4801720010 | Pontignale
|  | 48017 | Firenze [FI] | 4801726612 | San Michele a Monteripaldi
|  | 48017 | Firenze [FI] | 4801720013 | Stilicone
|  | 48018 | Firenzuola [FI] | 4801820001 | Barco
|  | 48018 | Firenzuola [FI] | 4801810001 | Bruscoli
|  | 48018 | Firenzuola [FI] | 4801820004 | Ca' Nove
|  | 48018 | Firenzuola [FI] | 4801820005 | Casanuova
|  | 48018 | Firenzuola [FI] | 4801840000 | Case sparse_153
|  | 48018 | Firenzuola [FI] | 4801820006 | Caselle
|  | 48018 | Firenzuola [FI] | 4801826607 | Castelvecchio
|  | 48018 | Firenzuola [FI] | 4801810002 | Castro San Martino
|  | 48018 | Firenzuola [FI] | 4801810003 | Coniale
|  | 48018 | Firenzuola [FI] | 4801810004 | Cornacchiaia
|  | 48018 | Firenzuola [FI] | 4801820008 | Corniolo
|  | 48018 | Firenzuola [FI] | 4801810005 | Covigliaio
|  | 48018 | Firenzuola [FI] | 4801820009 | Filigare
|  | 48018 | Firenzuola [FI] | 4801810006 | Firenzuola
|  | 48018 | Firenzuola [FI] | 4801820010 | Fognano
|  | 48018 | Firenzuola [FI] | 4801820011 | Fratte
|  | 48018 | Firenzuola [FI] | 4801810007 | Giugnola
|  | 48018 | Firenzuola [FI] | 4801820012 | Il Poggio
|  | 48018 | Firenzuola [FI] | 4801810008 | Istia-Sigliola-Greta
|  | 48018 | Firenzuola [FI] | 4801826613 | La Posta
|  | 48018 | Firenzuola [FI] | 4801810009 | Le Valli
|  | 48018 | Firenzuola [FI] | 4801810010 | Montalbano
|  | 48018 | Firenzuola [FI] | 4801810011 | Moraduccio
|  | 48018 | Firenzuola [FI] | 4801826614 | Osteto
|  | 48018 | Firenzuola [FI] | 4801820015 | Pagliana
|  | 48018 | Firenzuola [FI] | 4801820016 | Peglio
|  | 48018 | Firenzuola [FI] | 4801810012 | Piancaldoli
|  | 48018 | Firenzuola [FI] | 4801810013 | Pietramala
|  | 48018 | Firenzuola [FI] | 4801820017 | Poggio Tignoso
|  | 48018 | Firenzuola [FI] | 4801810014 | Rifredo
|  | 48018 | Firenzuola [FI] | 4801810015 | San Pellegrino
|  | 48018 | Firenzuola [FI] | 4801820019 | Selva
|  | 48018 | Firenzuola [FI] | 4801810016 | Traversa
|  | 48018 | Firenzuola [FI] | 4801826620 | Violla
|  | 48018 | Firenzuola [FI] | 4801820021 | Visignano
|  | 45007 | Fivizzano [MS] | 4500710001 | Agnino
|  | 45007 | Fivizzano [MS] | 4500710002 | Aiola
|  | 45007 | Fivizzano [MS] | 4500726601 | Alebbio
|  | 45007 | Fivizzano [MS] | 4500720002 | Antigo
|  | 45007 | Fivizzano [MS] | 4500720003 | Arlia
|  | 45007 | Fivizzano [MS] | 4500720004 | Bardine
|  | 45007 | Fivizzano [MS] | 4500710003 | Bardine di San Terenzo
|  | 45007 | Fivizzano [MS] | 4500724954 | Bottignana
|  | 45007 | Fivizzano [MS] | 4500710004 | Campiglione-Vezzanello
|  | 45007 | Fivizzano [MS] | 4500720006 | Casa Giannino
|  | 45007 | Fivizzano [MS] | 4500740000 | Case sparse_229
|  | 45007 | Fivizzano [MS] | 4500720007 | Casetta
|  | 45007 | Fivizzano [MS] | 4500720008 | Caugliano
|  | 45007 | Fivizzano [MS] | 4500710005 | Cecina
|  | 45007 | Fivizzano [MS] | 4500720057 | Cerignano
|  | 45007 | Fivizzano [MS] | 4500720009 | Certardola-Motta
|  | 45007 | Fivizzano [MS] | 4500710006 | Ceserano
|  | 45007 | Fivizzano [MS] | 4500710007 | Colla
|  | 45007 | Fivizzano [MS] | 4500726711 | Colle di Cerignano
|  | 45007 | Fivizzano [MS] | 4500720010 | Collecchia
|  | 45007 | Fivizzano [MS] | 4500710008 | Collegnago
|  | 45007 | Fivizzano [MS] | 4500720012 | Colognola
|  | 45007 | Fivizzano [MS] | 4500726613 | Cormezzano
|  | 45007 | Fivizzano [MS] | 4500720014 | Corsano
|  | 45007 | Fivizzano [MS] | 4500710009 | Cortila
|  | 45007 | Fivizzano [MS] | 4500720015 | Cotto
|  | 45007 | Fivizzano [MS] | 4500726616 | Debicò
|  | 45007 | Fivizzano [MS] | 4500710010 | Equi Terme
|  | 45007 | Fivizzano [MS] | 4500720018 | Fazzano
|  | 45007 | Fivizzano [MS] | 4500726656 | Fiacciano
|  | 45007 | Fivizzano [MS] | 4500710011 | Fivizzano
|  | 45007 | Fivizzano [MS] | 4500720019 | Folegnano
|  | 45007 | Fivizzano [MS] | 4500726620 | Gallogna
|  | 45007 | Fivizzano [MS] | 4500710012 | Gassano
|  | 45007 | Fivizzano [MS] | 4500710013 | Gragnola
|  | 45007 | Fivizzano [MS] | 4500720021 | Groppoli
|  | 45007 | Fivizzano [MS] | 4500720022 | Isolano
|  | 45007 | Fivizzano [MS] | 4500726623 | La Funicolare
|  | 45007 | Fivizzano [MS] | 4500720024 | La Giunca-Mozzano
|  | 45007 | Fivizzano [MS] | 4500726625 | La Traggiara
|  | 45007 | Fivizzano [MS] | 4500724955 | Localitá Castelletto
|  | 45007 | Fivizzano [MS] | 4500720026 | Lorano
|  | 45007 | Fivizzano [MS] | 4500710014 | Magliano
|  | 45007 | Fivizzano [MS] | 4500720027 | Maglietola
|  | 45007 | Fivizzano [MS] | 4500710015 | Mezzana-Monte de' Bianchi
|  | 45007 | Fivizzano [MS] | 4500710016 | Molina di Equi Terme
|  | 45007 | Fivizzano [MS] | 4500720028 | Mommio
|  | 45007 | Fivizzano [MS] | 4500710017 | Moncigoli
|  | 45007 | Fivizzano [MS] | 4500720029 | Montecurto
|  | 45007 | Fivizzano [MS] | 4500720030 | Montevalese
|  | 45007 | Fivizzano [MS] | 4500710018 | Monzone
|  | 45007 | Fivizzano [MS] | 4500720032 | Panigaletto
|  | 45007 | Fivizzano [MS] | 4500720033 | Pian di Molino
|  | 45007 | Fivizzano [MS] | 4500710019 | Piano di Collecchia
|  | 45007 | Fivizzano [MS] | 4500720034 | Pieve San Paolo
|  | 45007 | Fivizzano [MS] | 4500720035 | Po’
|  | 45007 | Fivizzano [MS] | 4500710020 | Pognana
|  | 45007 | Fivizzano [MS] | 4500726736 | Ponte di Posara
|  | 45007 | Fivizzano [MS] | 4500726737 | Ponte di Turano
|  | 45007 | Fivizzano [MS] | 4500710021 | Posara
|  | 45007 | Fivizzano [MS] | 4500720038 | Pratolungo
|  | 45007 | Fivizzano [MS] | 4500720039 | Quarazzana
|  | 45007 | Fivizzano [MS] | 4500710022 | Rometta
|  | 45007 | Fivizzano [MS] | 4500710023 | San Terenzo Monti
|  | 45007 | Fivizzano [MS] | 4500710024 | Sassalbo
|  | 45007 | Fivizzano [MS] | 4500726640 | Sercognano
|  | 45007 | Fivizzano [MS] | 4500726641 | Serrarola
|  | 45007 | Fivizzano [MS] | 4500720042 | Signano
|  | 45007 | Fivizzano [MS] | 4500710025 | Soliera
|  | 45007 | Fivizzano [MS] | 4500720043 | Spicciano
|  | 45007 | Fivizzano [MS] | 4500720044 | Stazione di Fivizzano
|  | 45007 | Fivizzano [MS] | 4500710026 | Tenerano
|  | 45007 | Fivizzano [MS] | 4500720045 | Terenzano
|  | 45007 | Fivizzano [MS] | 4500720046 | Terma
|  | 45007 | Fivizzano [MS] | 4500720047 | Turano
|  | 45007 | Fivizzano [MS] | 4500720048 | Turlago
|  | 45007 | Fivizzano [MS] | 4500724949 | Uglianfreddo ai Cerri
|  | 45007 | Fivizzano [MS] | 4500720050 | Valazzana
|  | 45007 | Fivizzano [MS] | 4500720051 | Valle Ombrosa
|  | 45007 | Fivizzano [MS] | 4500720052 | Vendaso
|  | 45007 | Fivizzano [MS] | 4500720053 | Verrucola
|  | 45007 | Fivizzano [MS] | 4500710027 | Viano
|  | 45007 | Fivizzano [MS] | 4500710028 | Vinca
|  | 51018 | Foiano della Chiana [AR] | 5101826601 | Anatraia
|  | 51018 | Foiano della Chiana [AR] | 5101840000 | Case sparse_43
|  | 51018 | Foiano della Chiana [AR] | 5101810003 | Farniole
|  | 51018 | Foiano della Chiana [AR] | 5101810001 | Foiano della Chiana
|  | 51018 | Foiano della Chiana [AR] | 5101820003 | Fontelunga
|  | 51018 | Foiano della Chiana [AR] | 5101826604 | La Querce
|  | 51018 | Foiano della Chiana [AR] | 5101820011 | La Selce
|  | 51018 | Foiano della Chiana [AR] | 5101820005 | Ponte al Rame
|  | 51018 | Foiano della Chiana [AR] | 5101810002 | Pozzo della Chiana
|  | 51018 | Foiano della Chiana [AR] | 5101826606 | Pratomaggio
|  | 51018 | Foiano della Chiana [AR] | 5101826607 | Santa Luce
|  | 51018 | Foiano della Chiana [AR] | 5101820008 | Stazione Ferroviaria
|  | 51018 | Foiano della Chiana [AR] | 5101820009 | Via del Duca
|  | 51018 | Foiano della Chiana [AR] | 5101826610 | Via del Filo
|  | 53009 | Follonica [GR] | 5300940000 | Case sparse_109
|  | 53009 | Follonica [GR] | 5300910001 | Follonica
|  | 53009 | Follonica [GR] | 5300926702 | Localitá Casa Valli
|  | 46013 | Forte dei Marmi [LU] | 4601340000 | Case sparse_252
|  | 46013 | Forte dei Marmi [LU] | 4601310001 | Forte dei Marmi
|  | 46014 | Fosciandora [LU] | 4601440000 | Case sparse_253
|  | 46014 | Fosciandora [LU] | 4601410001 | Ceserana
|  | 46014 | Fosciandora [LU] | 4601410002 | Fosciandora
|  | 46014 | Fosciandora [LU] | 4601410003 | Lupinaia
|  | 46014 | Fosciandora [LU] | 4601410004 | Riana
|  | 46014 | Fosciandora [LU] | 4601410005 | Treppignana
|  | 45008 | Fosdinovo [MS] | 4500810001 | Borghetto-Melara
|  | 45008 | Fosdinovo [MS] | 4500810002 | Canepari
|  | 45008 | Fosdinovo [MS] | 4500810003 | Caniparola
|  | 45008 | Fosdinovo [MS] | 4500820001 | Caprognano
|  | 45008 | Fosdinovo [MS] | 4500810004 | Carignano
|  | 45008 | Fosdinovo [MS] | 4500840000 | Case sparse_230
|  | 45008 | Fosdinovo [MS] | 4500820002 | Celso
|  | 45008 | Fosdinovo [MS] | 4500826603 | Colletto
|  | 45008 | Fosdinovo [MS] | 4500810005 | Fosdinovo
|  | 45008 | Fosdinovo [MS] | 4500820004 | Gignola
|  | 45008 | Fosdinovo [MS] | 4500810006 | Giucano
|  | 45008 | Fosdinovo [MS] | 4500820006 | La Vagina
|  | 45008 | Fosdinovo [MS] | 4500810007 | Marciaso
|  | 45008 | Fosdinovo [MS] | 4500820007 | Monte Carboli
|  | 45008 | Fosdinovo [MS] | 4500820008 | Paghezzana
|  | 45008 | Fosdinovo [MS] | 4500810009 | Ponzanello
|  | 45008 | Fosdinovo [MS] | 4500820009 | Porredo
|  | 45008 | Fosdinovo [MS] | 4500810010 | Posterla
|  | 45008 | Fosdinovo [MS] | 4500810011 | Pulica
|  | 45008 | Fosdinovo [MS] | 4500810012 | Tendola
|  | 45008 | Fosdinovo [MS] | 4500820010 | Vercalda
|  | 45008 | Fosdinovo [MS] | 4500826611 | Villaggio Bertani
|  | 48019 | Fucecchio [FI] | 4801920001 | Balzello
|  | 48019 | Fucecchio [FI] | 4801920002 | Biagioni
|  | 48019 | Fucecchio [FI] | 4801926603 | Caino
|  | 48019 | Fucecchio [FI] | 4801940000 | Case sparse_154
|  | 48019 | Fucecchio [FI] | 4801920005 | Casini
|  | 48019 | Fucecchio [FI] | 4801920006 | Cinelli
|  | 48019 | Fucecchio [FI] | 4801920007 | Cioni
|  | 48019 | Fucecchio [FI] | 4801926627 | Dreoli
|  | 48019 | Fucecchio [FI] | 4801926723 | Fornino
|  | 48019 | Fucecchio [FI] | 4801920020 | Frattino
|  | 48019 | Fucecchio [FI] | 4801910001 | Fucecchio
|  | 48019 | Fucecchio [FI] | 4801910002 | Galleno
|  | 48019 | Fucecchio [FI] | 4801926725 | Gazzarrini
|  | 48019 | Fucecchio [FI] | 4801920008 | Gelsa
|  | 48019 | Fucecchio [FI] | 4801926628 | Giovacchini
|  | 48019 | Fucecchio [FI] | 4801910003 | Le Botteghe
|  | 48019 | Fucecchio [FI] | 4801920009 | Le Corti
|  | 48019 | Fucecchio [FI] | 4801920010 | Le Vendute
|  | 48019 | Fucecchio [FI] | 4801926724 | Lucchesi
|  | 48019 | Fucecchio [FI] | 4801926611 | Luigioni
|  | 48019 | Fucecchio [FI] | 4801926621 | Macone
|  | 48019 | Fucecchio [FI] | 4801910004 | Massarella
|  | 48019 | Fucecchio [FI] | 4801920012 | Niccoletti
|  | 48019 | Fucecchio [FI] | 4801926622 | Palagina
|  | 48019 | Fucecchio [FI] | 4801930001 | Petroio
|  | 48019 | Fucecchio [FI] | 4801910005 | Pinete
|  | 48019 | Fucecchio [FI] | 4801920013 | Poggio Pieracci
|  | 48019 | Fucecchio [FI] | 4801920014 | Porto dei Pescatori
|  | 48019 | Fucecchio [FI] | 4801910006 | Querce
|  | 48019 | Fucecchio [FI] | 4801920015 | Salto alle Vecchie
|  | 48019 | Fucecchio [FI] | 4801926626 | San Bartolomeo
|  | 48019 | Fucecchio [FI] | 4801910007 | San Pierino
|  | 48019 | Fucecchio [FI] | 4801920016 | Tacchio
|  | 48019 | Fucecchio [FI] | 4801920017 | Taccino
|  | 48019 | Fucecchio [FI] | 4801910008 | Torre
|  | 48019 | Fucecchio [FI] | 4801920018 | Urbano
|  | 48019 | Fucecchio [FI] | 4801920019 | Ventignano
|  | 52013 | Gaiole in Chianti [SI] | 5201326616 | Adine
|  | 52013 | Gaiole in Chianti [SI] | 5201326619 | Ama
|  | 52013 | Gaiole in Chianti [SI] | 5201326701 | Badia Coltibuono
|  | 52013 | Gaiole in Chianti [SI] | 5201326602 | Barbischio
|  | 52013 | Gaiole in Chianti [SI] | 5201326603 | Casanova d'Ama
|  | 52013 | Gaiole in Chianti [SI] | 5201340000 | Case sparse_77
|  | 52013 | Gaiole in Chianti [SI] | 5201310001 | Castagnoli
|  | 52013 | Gaiole in Chianti [SI] | 5201310002 | Gaiole in Chianti
|  | 52013 | Gaiole in Chianti [SI] | 5201326606 | Galenda
|  | 52013 | Gaiole in Chianti [SI] | 5201320004 | Il Colle
|  | 52013 | Gaiole in Chianti [SI] | 5201310007 | La Madonna
|  | 52013 | Gaiole in Chianti [SI] | 5201310003 | Lecchi
|  | 52013 | Gaiole in Chianti [SI] | 5201326617 | Lucignano
|  | 52013 | Gaiole in Chianti [SI] | 5201326608 | Montegrossi
|  | 52013 | Gaiole in Chianti [SI] | 5201310004 | Monti
|  | 52013 | Gaiole in Chianti [SI] | 5201320010 | Nusenna
|  | 52013 | Gaiole in Chianti [SI] | 5201326614 | Poggio San Polo
|  | 52013 | Gaiole in Chianti [SI] | 5201320011 | Rietine
|  | 52013 | Gaiole in Chianti [SI] | 5201326612 | San Giusto alle Monache
|  | 52013 | Gaiole in Chianti [SI] | 5201320013 | San Martino
|  | 52013 | Gaiole in Chianti [SI] | 5201310005 | San Regolo
|  | 52013 | Gaiole in Chianti [SI] | 5201310006 | San Sano
|  | 52013 | Gaiole in Chianti [SI] | 5201326618 | San Vincenti
|  | 52013 | Gaiole in Chianti [SI] | 5201320015 | Vertine
|  | 46015 | Gallicano [LU] | 4601510001 | Bolognana
|  | 46015 | Gallicano [LU] | 4601526701 | Busdagno
|  | 46015 | Gallicano [LU] | 4601510006 | Campia
|  | 46015 | Gallicano [LU] | 4601510007 | Campo
|  | 46015 | Gallicano [LU] | 4601510002 | Cardoso
|  | 46015 | Gallicano [LU] | 4601540000 | Case sparse_254
|  | 46015 | Gallicano [LU] | 4601526602 | Chieva
|  | 46015 | Gallicano [LU] | 4601520003 | Colle Aginaia
|  | 46015 | Gallicano [LU] | 4601510008 | Fiattone
|  | 46015 | Gallicano [LU] | 4601510003 | Gallicano
|  | 46015 | Gallicano [LU] | 4601510009 | La Barca
|  | 46015 | Gallicano [LU] | 4601520005 | Perpoli
|  | 46015 | Gallicano [LU] | 4601526606 | Piezza
|  | 46015 | Gallicano [LU] | 4601510004 | Trassilico
|  | 46015 | Gallicano [LU] | 4601526604 | Turritecava
|  | 46015 | Gallicano [LU] | 4601510005 | Verni
|  | 48020 | Gambassi Terme [FI] | 4802010001 | Badia a Cerreto
|  | 48020 | Gambassi Terme [FI] | 4802026601 | Borgoforte
|  | 48020 | Gambassi Terme [FI] | 4802010002 | Case Nuove
|  | 48020 | Gambassi Terme [FI] | 4802040000 | Case sparse_155
|  | 48020 | Gambassi Terme [FI] | 4802026605 | Castelluccio
|  | 48020 | Gambassi Terme [FI] | 4802010003 | Catignano
|  | 48020 | Gambassi Terme [FI] | 4802026602 | Chianni
|  | 48020 | Gambassi Terme [FI] | 4802010004 | Gambassi Terme
|  | 48020 | Gambassi Terme [FI] | 4802020003 | Il Castagno
|  | 48020 | Gambassi Terme [FI] | 4802010005 | Pillo
|  | 48020 | Gambassi Terme [FI] | 4802026606 | Sant'Agostino
|  | 48020 | Gambassi Terme [FI] | 4802010006 | Varna
|  | 53010 | Gavorrano [GR] | 5301010001 | Bagno di Gavorrano
|  | 53010 | Gavorrano [GR] | 5301020001 | Basse Di Caldana
|  | 53010 | Gavorrano [GR] | 5301010002 | Bivio di Ravi
|  | 53010 | Gavorrano [GR] | 5301010003 | Caldana
|  | 53010 | Gavorrano [GR] | 5301040000 | Case sparse_110
|  | 53010 | Gavorrano [GR] | 5301010004 | Castellaccia
|  | 53010 | Gavorrano [GR] | 5301020003 | Collacchia
|  | 53010 | Gavorrano [GR] | 5301010005 | Filare-Boschetto-Miniera
|  | 53010 | Gavorrano [GR] | 5301026704 | Fonte Brizzi
|  | 53010 | Gavorrano [GR] | 5301010006 | Gavorrano
|  | 53010 | Gavorrano [GR] | 5301010007 | Giuncarico
|  | 53010 | Gavorrano [GR] | 5301010008 | Grilli
|  | 53010 | Gavorrano [GR] | 5301020005 | I Forni
|  | 53010 | Gavorrano [GR] | 5301020007 | Miniera Marchi
|  | 53010 | Gavorrano [GR] | 5301025809 | Pelagone
|  | 53010 | Gavorrano [GR] | 5301010009 | Potassa
|  | 53010 | Gavorrano [GR] | 5301010010 | Ravi
|  | 53010 | Gavorrano [GR] | 5301026608 | Stazione di Giuncarico
|  | 46037 | Sillano Giuncugnano[LU] | 4601620001 | Capoli
|  | 46037 | Sillano Giuncugnano[LU] | 4601640000 | Case sparse_255
|  | 46037 | Sillano Giuncugnano[LU] | 4601620002 | Castelletto
|  | 46037 | Sillano Giuncugnano[LU] | 4601610001 | Giuncugnano
|  | 46037 | Sillano Giuncugnano[LU] | 4601610002 | Magliano
|  | 46037 | Sillano Giuncugnano[LU] | 4601610003 | Ponteccio
|  | 46037 | Sillano Giuncugnano[LU] | 4601626604 | Varliano
|  | 48021 | Greve in Chianti [FI] | 4802126701 | Borgo di Dudda
|  | 48021 | Greve in Chianti [FI] | 4802126602 | Case di Dudda
|  | 48021 | Greve in Chianti [FI] | 4802120003 | Case Poggio
|  | 48021 | Greve in Chianti [FI] | 4802140000 | Case sparse_156
|  | 48021 | Greve in Chianti [FI] | 4802120004 | Casole
|  | 48021 | Greve in Chianti [FI] | 4802126605 | Castellinuzza
|  | 48021 | Greve in Chianti [FI] | 4802126606 | Castello di Cintoia
|  | 48021 | Greve in Chianti [FI] | 4802126625 | Castello di Lamole
|  | 48021 | Greve in Chianti [FI] | 4802110001 | Chiocchio
|  | 48021 | Greve in Chianti [FI] | 4802120007 | Cintoia
|  | 48021 | Greve in Chianti [FI] | 4802126608 | Dimezzano
|  | 48021 | Greve in Chianti [FI] | 4802110002 | Dudda
|  | 48021 | Greve in Chianti [FI] | 4802120009 | Giobbole
|  | 48021 | Greve in Chianti [FI] | 4802110003 | Greti
|  | 48021 | Greve in Chianti [FI] | 4802110004 | Greve in Chianti
|  | 48021 | Greve in Chianti [FI] | 4802110005 | Il Ferrone
|  | 48021 | Greve in Chianti [FI] | 4802120010 | Il Ferruzzi
|  | 48021 | Greve in Chianti [FI] | 4802126711 | Il Piano
|  | 48021 | Greve in Chianti [FI] | 4802120012 | La Panca
|  | 48021 | Greve in Chianti [FI] | 4802120013 | La Presura
|  | 48021 | Greve in Chianti [FI] | 4802126614 | La Villa
|  | 48021 | Greve in Chianti [FI] | 4802110006 | Lamole
|  | 48021 | Greve in Chianti [FI] | 4802126615 | Le Masse
|  | 48021 | Greve in Chianti [FI] | 4802110007 | Lucolena in Chianti
|  | 48021 | Greve in Chianti [FI] | 4802130001 | Meleto
|  | 48021 | Greve in Chianti [FI] | 4802110008 | Montefioralle
|  | 48021 | Greve in Chianti [FI] | 4802110009 | Panzano in Chianti
|  | 48021 | Greve in Chianti [FI] | 4802110010 | Passo dei Pecorai
|  | 48021 | Greve in Chianti [FI] | 4802120016 | Pescina
|  | 48021 | Greve in Chianti [FI] | 4802120017 | Pieve di Panzano
|  | 48021 | Greve in Chianti [FI] | 4802110011 | Poggio alla Croce
|  | 48021 | Greve in Chianti [FI] | 4802120018 | Rinforzati
|  | 48021 | Greve in Chianti [FI] | 4802120019 | Ruffoli
|  | 48021 | Greve in Chianti [FI] | 4802110012 | San Polo in Chianti
|  | 48021 | Greve in Chianti [FI] | 4802120020 | Santa Cristina
|  | 48021 | Greve in Chianti [FI] | 4802120021 | Solaia
|  | 48021 | Greve in Chianti [FI] | 4802120022 | Spedaluzzo
|  | 48021 | Greve in Chianti [FI] | 4802110013 | Strada in Chianti
|  | 48021 | Greve in Chianti [FI] | 4802126623 | Torsoli
|  | 53011 | Grosseto [GR] | 5301110001 | Alberese
|  | 53011 | Grosseto [GR] | 5301120001 | Alberese Scalo
|  | 53011 | Grosseto [GR] | 5301110002 | Bagno Roselle
|  | 53011 | Grosseto [GR] | 5301110003 | Batignano
|  | 53011 | Grosseto [GR] | 5301110004 | Braccagni
|  | 53011 | Grosseto [GR] | 5301110013 | Casalecci
|  | 53011 | Grosseto [GR] | 5301140000 | Case sparse_111
|  | 53011 | Grosseto [GR] | 5301110005 | Centro Raccolta Quadrupedi
|  | 53011 | Grosseto [GR] | 5301126605 | E.N.A.O.L.I.
|  | 53011 | Grosseto [GR] | 5301120008 | Fattoria Grancia
|  | 53011 | Grosseto [GR] | 5301110006 | Grosseto
|  | 53011 | Grosseto [GR] | 5301126610 | Il Colombaio
|  | 53011 | Grosseto [GR] | 5301120020 | Il Cristo
|  | 53011 | Grosseto [GR] | 5301110007 | Istia D'Ombrone-Le Stiacciole
|  | 53011 | Grosseto [GR] | 5301120012 | Le Colonne
|  | 53011 | Grosseto [GR] | 5301120013 | Magazzini Alberese
|  | 53011 | Grosseto [GR] | 5301110008 | Marina di Grosseto
|  | 53011 | Grosseto [GR] | 5301110009 | Montepescali
|  | 53011 | Grosseto [GR] | 5301110014 | Nomadelfia
|  | 53011 | Grosseto [GR] | 5301110010 | Principina a Mare
|  | 53011 | Grosseto [GR] | 5301110012 | Principina Terra
|  | 53011 | Grosseto [GR] | 5301126602 | Quercesecche
|  | 53011 | Grosseto [GR] | 5301120003 | Rio Grande
|  | 53011 | Grosseto [GR] | 5301110011 | Rispescia
|  | 53011 | Grosseto [GR] | 5301126618 | Rugginosina
|  | 53011 | Grosseto [GR] | 5301120004 | San Martino
|  | 53011 | Grosseto [GR] | 5301126721 | Spergolaia
|  | 50015 | Guardistallo [PI] | 5001540000 | Case sparse_1
|  | 50015 | Guardistallo [PI] | 5001520001 | Casino di Terra
|  | 50015 | Guardistallo [PI] | 5001510001 | Guardistallo
|  | 50015 | Guardistallo [PI] | 5001520802 | Valserena
|  | 48022 | Impruneta [FI] | 4802210001 | Bagnolo-Cantagallo
|  | 48022 | Impruneta [FI] | 4802220002 | Baruffi
|  | 48022 | Impruneta [FI] | 4802220003 | Borgaccio
|  | 48022 | Impruneta [FI] | 4802220004 | Borgo di Sopra
|  | 48022 | Impruneta [FI] | 4802210002 | Bottai
|  | 48022 | Impruneta [FI] | 4802240000 | Case sparse_157
|  | 48022 | Impruneta [FI] | 4802226705 | Codaccio
|  | 48022 | Impruneta [FI] | 4802220006 | Collegramole Case Nuove
|  | 48022 | Impruneta [FI] | 4802220807 | Convento di San Paolo
|  | 48022 | Impruneta [FI] | 4802220008 | Fabbiolle
|  | 48022 | Impruneta [FI] | 4802210003 | Falciani
|  | 48022 | Impruneta [FI] | 4802210004 | Il Ferrone
|  | 48022 | Impruneta [FI] | 4802220009 | Il Pino
|  | 48022 | Impruneta [FI] | 4802210005 | Impruneta
|  | 48022 | Impruneta [FI] | 4802226710 | Invalidi di Guerra
|  | 48022 | Impruneta [FI] | 4802220011 | La Casina
|  | 48022 | Impruneta [FI] | 4802220012 | Le Rose
|  | 48022 | Impruneta [FI] | 4802210006 | L'Ugolino
|  | 48022 | Impruneta [FI] | 4802220013 | Mezzomonte
|  | 48022 | Impruneta [FI] | 4802220014 | Monte Oriolo
|  | 48022 | Impruneta [FI] | 4802210007 | Pozzolatico
|  | 48022 | Impruneta [FI] | 4802220015 | Ravanella
|  | 48022 | Impruneta [FI] | 4802226616 | Riboia
|  | 48022 | Impruneta [FI] | 4802220017 | San Gersolè-Torre Rosse
|  | 48022 | Impruneta [FI] | 4802226719 | Sant'Isidoro
|  | 48022 | Impruneta [FI] | 4802226720 | Suore Domenicane
|  | 48022 | Impruneta [FI] | 4802210008 | Tavarnuzze
|  | 48022 | Impruneta [FI] | 4802224821 | Terme di Firenze
|  | 48052 | Figline e Incisa Valdarno[FI] | 4802326708 | Belprato
|  | 48052 | Figline e Incisa Valdarno[FI] | 4802310001 | Burchio
|  | 48052 | Figline e Incisa Valdarno[FI] | 4802340000 | Case sparse_158
|  | 48052 | Figline e Incisa Valdarno[FI] | 4802310002 | Incisa in Val d'Arno
|  | 48052 | Figline e Incisa Valdarno[FI] | 4802320002 | La Fonte
|  | 48052 | Figline e Incisa Valdarno[FI] | 4802310003 | Le Valli
|  | 48052 | Figline e Incisa Valdarno[FI] | 4802310004 | Palazzolo
|  | 48052 | Figline e Incisa Valdarno[FI] | 4802326707 | Pescina
|  | 48052 | Figline e Incisa Valdarno[FI] | 4802310005 | Poggio alla Croce
|  | 48052 | Figline e Incisa Valdarno[FI] | 4802326704 | San Michele
|  | 48052 | Figline e Incisa Valdarno[FI] | 4802320005 | Santa Maria Maddalena
|  | 53012 | Isola del Giglio [GR] | 5301224901 | Arenella
|  | 53012 | Isola del Giglio [GR] | 5301240000 | Case sparse_112
|  | 53012 | Isola del Giglio [GR] | 5301210001 | Giglio Campese
|  | 53012 | Isola del Giglio [GR] | 5301210002 | Giglio Castello
|  | 53012 | Isola del Giglio [GR] | 5301210003 | Giglio Porto
|  | 53012 | Isola del Giglio [GR] | 5301220004 | Spalmatoio-Ischiaiola
|  | 53012 | Isola del Giglio [GR] | 5301224903 | Villaggio Grotte
|  | 50016 | Lajatico [PI] | 5001640000 | Case sparse_2
|  | 50016 | Lajatico [PI] | 5001620001 | La Sterza
|  | 50016 | Lajatico [PI] | 5001610001 | Lajatico
|  | 50016 | Lajatico [PI] | 5001610002 | Orciatico
|  | 50016 | Lajatico [PI] | 5001610003 | San Giovanni
|  | 47005 | Lamporecchio [PT] | 4700520001 | Alberghi
|  | 47005 | Lamporecchio [PT] | 4700540000 | Case sparse_279
|  | 47005 | Lamporecchio [PT] | 4700526703 | Casorelle
|  | 47005 | Lamporecchio [PT] | 4700510007 | Centocampi
|  | 47005 | Lamporecchio [PT] | 4700520005 | Ceppeto
|  | 47005 | Lamporecchio [PT] | 4700520006 | Collececioli
|  | 47005 | Lamporecchio [PT] | 4700510001 | Fornello
|  | 47005 | Lamporecchio [PT] | 4700520007 | Giugnano
|  | 47005 | Lamporecchio [PT] | 4700526608 | La Berga
|  | 47005 | Lamporecchio [PT] | 4700526609 | La Carraia
|  | 47005 | Lamporecchio [PT] | 4700510006 | La Casuccia
|  | 47005 | Lamporecchio [PT] | 4700526611 | Lampaggio
|  | 47005 | Lamporecchio [PT] | 4700510002 | Lamporecchio
|  | 47005 | Lamporecchio [PT] | 4700526612 | Nardini
|  | 47005 | Lamporecchio [PT] | 4700526615 | Papiano
|  | 47005 | Lamporecchio [PT] | 4700520013 | Poggio alla Baghera
|  | 47005 | Lamporecchio [PT] | 4700520014 | Poggio alla Cavalla
|  | 47005 | Lamporecchio [PT] | 4700510003 | Porciano
|  | 47005 | Lamporecchio [PT] | 4700510004 | San Baronto
|  | 47005 | Lamporecchio [PT] | 4700520016 | Spicchio
|  | 47006 | Larciano [PT] | 4700620001 | Baccane
|  | 47006 | Larciano [PT] | 4700626602 | Bussoli
|  | 47006 | Larciano [PT] | 4700626603 | Caloria Alta
|  | 47006 | Larciano [PT] | 4700620004 | Casato Lotti
|  | 47006 | Larciano [PT] | 4700626712 | Case di Monte
|  | 47006 | Larciano [PT] | 4700640000 | Case sparse_280
|  | 47006 | Larciano [PT] | 4700610001 | Cecina
|  | 47006 | Larciano [PT] | 4700626705 | Colombaia
|  | 47006 | Larciano [PT] | 4700626606 | Crociali
|  | 47006 | Larciano [PT] | 4700626707 | Fattoria Banchieri
|  | 47006 | Larciano [PT] | 4700620014 | Ghianda
|  | 47006 | Larciano [PT] | 4700610002 | Larciano
|  | 47006 | Larciano [PT] | 4700626608 | Luacchi
|  | 47006 | Larciano [PT] | 4700620009 | Mungherino
|  | 47006 | Larciano [PT] | 4700626611 | Puntoni
|  | 47006 | Larciano [PT] | 4700610003 | San Rocco
|  | 50040 | Casciana Terme Lari[PI] | 5001710011 | Boschi
|  | 50040 | Casciana Terme Lari[PI] | 5001710001 | Casciana Alta
|  | 50040 | Casciana Terme Lari[PI] | 5001740000 | Case sparse_3
|  | 50040 | Casciana Terme Lari[PI] | 5001726613 | Casini di Bosco
|  | 50040 | Casciana Terme Lari[PI] | 5001710002 | Cevoli
|  | 50040 | Casciana Terme Lari[PI] | 5001720001 | Colle-Aiale
|  | 50040 | Casciana Terme Lari[PI] | 5001720005 | Gramugnana
|  | 50040 | Casciana Terme Lari[PI] | 5001720007 | I Visconti
|  | 50040 | Casciana Terme Lari[PI] | 5001710003 | La Capannina
|  | 50040 | Casciana Terme Lari[PI] | 5001710004 | Lari
|  | 50040 | Casciana Terme Lari[PI] | 5001710006 | Lavaiano
|  | 50040 | Casciana Terme Lari[PI] | 5001710007 | Le Casine-Perignano-Spinelli
|  | 50040 | Casciana Terme Lari[PI] | 5001720008 | Le Cave-San Frediano
|  | 50040 | Casciana Terme Lari[PI] | 5001720009 | Le Selve
|  | 50040 | Casciana Terme Lari[PI] | 5001720010 | Orceto
|  | 50040 | Casciana Terme Lari[PI] | 5001710008 | Quattro Strade
|  | 50040 | Casciana Terme Lari[PI] | 5001720012 | Ripoli
|  | 50040 | Casciana Terme Lari[PI] | 5001710009 | San Ruffino
|  | 50040 | Casciana Terme Lari[PI] | 5001710010 | Usigliano
|  | 48024 | Lastra a Signa [FI] | 4802420001 | Belfiore
|  | 48024 | Lastra a Signa [FI] | 4802420002 | Bricoli
|  | 48024 | Lastra a Signa [FI] | 4802410001 | Brucianesi
|  | 48024 | Lastra a Signa [FI] | 4802410002 | Capannuccia
|  | 48024 | Lastra a Signa [FI] | 4802440000 | Case sparse_159
|  | 48024 | Lastra a Signa [FI] | 4802410003 | Ginestra Fiorentina
|  | 48024 | Lastra a Signa [FI] | 4802420004 | Inno
|  | 48024 | Lastra a Signa [FI] | 4802426605 | La Lisca
|  | 48024 | Lastra a Signa [FI] | 4802420006 | La Luna
|  | 48024 | Lastra a Signa [FI] | 4802410004 | Lastra a Signa
|  | 48024 | Lastra a Signa [FI] | 4802410005 | Malmantile
|  | 48024 | Lastra a Signa [FI] | 4802420008 | Marliano
|  | 48024 | Lastra a Signa [FI] | 4802420009 | Ponte di Macinaia
|  | 48024 | Lastra a Signa [FI] | 4802420010 | Ponte Torto
|  | 48024 | Lastra a Signa [FI] | 4802420011 | Quattro Strade
|  | 48024 | Lastra a Signa [FI] | 4802426712 | Romania
|  | 48024 | Lastra a Signa [FI] | 4802420013 | San Martino a Carcheri
|  | 48024 | Lastra a Signa [FI] | 4802420014 | Sant'Ilario
|  | 48024 | Lastra a Signa [FI] | 4802420015 | Stagno
|  | 51042 | Laterina Pergine Valdarno[AR] | 5101910001 | Casanuova
|  | 51042 | Laterina Pergine Valdarno[AR] | 5101940000 | Case sparse_44
|  | 51042 | Laterina Pergine Valdarno[AR] | 5101922201 | Comunità Emmaus
|  | 51042 | Laterina Pergine Valdarno[AR] | 5101920002 | Impiano
|  | 51042 | Laterina Pergine Valdarno[AR] | 5101920004 | Latereto
|  | 51042 | Laterina Pergine Valdarno[AR] | 5101910002 | Laterina
|  | 51042 | Laterina Pergine Valdarno[AR] | 5101920008 | Piadichena
|  | 51042 | Laterina Pergine Valdarno[AR] | 5101910003 | Ponticino
|  | 51042 | Laterina Pergine Valdarno[AR] | 5101920007 | Via Nazionale
|  | 51042 | Laterina Pergine Valdarno[AR] | 5101920005 | Vitereta
|  | 45009 | Licciana Nardi [MS] | 4500910001 | Amola
|  | 45009 | Licciana Nardi [MS] | 4500920001 | Apella
|  | 45009 | Licciana Nardi [MS] | 4500920002 | Baccana
|  | 45009 | Licciana Nardi [MS] | 4500910002 | Bastia
|  | 45009 | Licciana Nardi [MS] | 4500930001 | Canale Scuro
|  | 45009 | Licciana Nardi [MS] | 4500920003 | Canalescuro I
|  | 45009 | Licciana Nardi [MS] | 4500940000 | Case sparse_231
|  | 45009 | Licciana Nardi [MS] | 4500920005 | Cisigliana
|  | 45009 | Licciana Nardi [MS] | 4500920006 | Corte
|  | 45009 | Licciana Nardi [MS] | 4500910003 | Costamala
|  | 45009 | Licciana Nardi [MS] | 4500920007 | Cuccarello I
|  | 45009 | Licciana Nardi [MS] | 4500926608 | Cuccarello II
|  | 45009 | Licciana Nardi [MS] | 4500926610 | Galea
|  | 45009 | Licciana Nardi [MS] | 4500910004 | Licciana Nardi
|  | 45009 | Licciana Nardi [MS] | 4500920011 | Maestá dei Saldi
|  | 45009 | Licciana Nardi [MS] | 4500910005 | Masero
|  | 45009 | Licciana Nardi [MS] | 4500910007 | Monti
|  | 45009 | Licciana Nardi [MS] | 4500910008 | Panicale
|  | 45009 | Licciana Nardi [MS] | 4500920012 | Paretola
|  | 45009 | Licciana Nardi [MS] | 4500910009 | Pontebosio
|  | 45009 | Licciana Nardi [MS] | 4500910011 | Ripola
|  | 45009 | Licciana Nardi [MS] | 4500924913 | Salano
|  | 45009 | Licciana Nardi [MS] | 4500920014 | Taponecco
|  | 45009 | Licciana Nardi [MS] | 4500910012 | Tavernelle
|  | 45009 | Licciana Nardi [MS] | 4500910013 | Terrarossa
|  | 45009 | Licciana Nardi [MS] | 4500926615 | Trinala
|  | 45009 | Licciana Nardi [MS] | 4500910014 | Varano
|  | 45009 | Licciana Nardi [MS] | 4500910015 | Villa di Panicale
|  | 49009 | Livorno [LI] | 4900926702 | Bellosguardo
|  | 49009 | Livorno [LI] | 4900926603 | Burchietto
|  | 49009 | Livorno [LI] | 4900920004 | Campo Al Melo
|  | 49009 | Livorno [LI] | 4900940000 | Case sparse_190
|  | 49009 | Livorno [LI] | 4900920027 | Castellaccio
|  | 49009 | Livorno [LI] | 4900920026 | Condotti Vecchi
|  | 49009 | Livorno [LI] | 4900926606 | Evangelisti
|  | 49009 | Livorno [LI] | 4900920007 | Ghiandaie
|  | 49009 | Livorno [LI] | 4900910008 | Gorgona Scalo
|  | 49009 | Livorno [LI] | 4900926608 | Lazzaretto
|  | 49009 | Livorno [LI] | 4900926611 | Le Panche
|  | 49009 | Livorno [LI] | 4900920025 | Limoncino
|  | 49009 | Livorno [LI] | 4900910004 | Livorno
|  | 49009 | Livorno [LI] | 4900920014 | Padula
|  | 49009 | Livorno [LI] | 4900920024 | Pian di Rota
|  | 49009 | Livorno [LI] | 4900910006 | Quercianella
|  | 49009 | Livorno [LI] | 4900926618 | San Michele
|  | 49009 | Livorno [LI] | 4900920023 | Valle Benedetta
|  | 49009 | Livorno [LI] | 4900930001 | Vallin Buio
|  | 49009 | Livorno [LI] | 4900926621 | Vecchio Dazio
|  | 49009 | Livorno [LI] | 4900920022 | Villa Maria
|  | 48025 | Londa [FI] | 4802521101 | Caiano
|  | 48025 | Londa [FI] | 4802540000 | Case sparse_160
|  | 48025 | Londa [FI] | 4802520002 | Fornace
|  | 48025 | Londa [FI] | 4802510001 | Londa
|  | 48025 | Londa [FI] | 4802526603 | Rincine
|  | 50041 | Crespina Lorenzana[PI] | 5001840000 | Case sparse_4
|  | 50041 | Crespina Lorenzana[PI] | 5001820001 | I Greppioli
|  | 50041 | Crespina Lorenzana[PI] | 5001820006 | La Casa
|  | 50041 | Crespina Lorenzana[PI] | 5001810003 | Laura
|  | 50041 | Crespina Lorenzana[PI] | 5001826608 | Le Colombaie
|  | 50041 | Crespina Lorenzana[PI] | 5001810001 | Lorenzana
|  | 50041 | Crespina Lorenzana[PI] | 5001810002 | Tremoleto
|  | 50041 | Crespina Lorenzana[PI] | 5001820003 | Vicchio
|  | 50041 | Crespina Lorenzana[PI] | 5001830001 | Zona Produttiva Localitá Laura
|  | 51020 | Loro Ciuffenna [AR] | 5102020001 | Anciolina
|  | 51020 | Loro Ciuffenna [AR] | 5102020002 | Borro
|  | 51020 | Loro Ciuffenna [AR] | 5102020003 | Casale
|  | 51020 | Loro Ciuffenna [AR] | 5102020004 | Casamona
|  | 51020 | Loro Ciuffenna [AR] | 5102040000 | Case sparse_45
|  | 51020 | Loro Ciuffenna [AR] | 5102020013 | Chiassaia
|  | 51020 | Loro Ciuffenna [AR] | 5102020014 | Faeto
|  | 51020 | Loro Ciuffenna [AR] | 5102020005 | Gorgiti
|  | 51020 | Loro Ciuffenna [AR] | 5102026606 | Gropina
|  | 51020 | Loro Ciuffenna [AR] | 5102020007 | La Casa
|  | 51020 | Loro Ciuffenna [AR] | 5102010003 | Loro Ciuffenna
|  | 51020 | Loro Ciuffenna [AR] | 5102020019 | Malva
|  | 51020 | Loro Ciuffenna [AR] | 5102020015 | Modine
|  | 51020 | Loro Ciuffenna [AR] | 5102020016 | Poggio di Loro
|  | 51020 | Loro Ciuffenna [AR] | 5102020008 | Pratovalle
|  | 51020 | Loro Ciuffenna [AR] | 5102020009 | Rocca Ricciarda
|  | 51020 | Loro Ciuffenna [AR] | 5102020017 | San Clemente in Valle
|  | 51020 | Loro Ciuffenna [AR] | 5102010007 | San Giustino Valdarno
|  | 51020 | Loro Ciuffenna [AR] | 5102020018 | Trappola
|  | 51020 | Loro Ciuffenna [AR] | 5102020010 | Trevane
|  | 51020 | Loro Ciuffenna [AR] | 5102020011 | Villa
|  | 46017 | Lucca [LU] | 4601726701 | A Bertolacci
|  | 46017 | Lucca [LU] | 4601726637 | A Viano
|  | 46017 | Lucca [LU] | 4601720002 | Ai Borelli
|  | 46017 | Lucca [LU] | 4601720027 | Al Generale
|  | 46017 | Lucca [LU] | 4601720004 | Al Molinaccio
|  | 46017 | Lucca [LU] | 4601726605 | Al Mutino
|  | 46017 | Lucca [LU] | 4601726703 | Alla Bidia
|  | 46017 | Lucca [LU] | 4601710001 | Aquilea
|  | 46017 | Lucca [LU] | 4601726606 | Arsina
|  | 46017 | Lucca [LU] | 4601726631 | Boscarecci
|  | 46017 | Lucca [LU] | 4601726639 | Cappella
|  | 46017 | Lucca [LU] | 4601740000 | Case sparse_256
|  | 46017 | Lucca [LU] | 4601726607 | Chiatri
|  | 46017 | Lucca [LU] | 4601710002 | Ciciana
|  | 46017 | Lucca [LU] | 4601726610 | Corte Bertolotti
|  | 46017 | Lucca [LU] | 4601726728 | Corte Cioni
|  | 46017 | Lucca [LU] | 4601720038 | Corte Galli
|  | 46017 | Lucca [LU] | 4601720029 | Corte Pardi
|  | 46017 | Lucca [LU] | 4601720030 | Corte Tognetti
|  | 46017 | Lucca [LU] | 4601726611 | Croce
|  | 46017 | Lucca [LU] | 4601726612 | Deccio di Brancoli
|  | 46017 | Lucca [LU] | 4601726632 | Fornacette
|  | 46017 | Lucca [LU] | 4601726713 | Il Colle
|  | 46017 | Lucca [LU] | 4601710003 | Lucca
|  | 46017 | Lucca [LU] | 4601726615 | Mastiano
|  | 46017 | Lucca [LU] | 4601720016 | Monti di Chiatri
|  | 46017 | Lucca [LU] | 4601726617 | Ombreglio
|  | 46017 | Lucca [LU] | 4601726718 | Orzala
|  | 46017 | Lucca [LU] | 4601720019 | Palmata
|  | 46017 | Lucca [LU] | 4601710004 | Piaggione
|  | 46017 | Lucca [LU] | 4601710005 | Piazza di Brancoli
|  | 46017 | Lucca [LU] | 4601710006 | Piazzano
|  | 46017 | Lucca [LU] | 4601710007 | Pieve di Brancoli
|  | 46017 | Lucca [LU] | 4601710008 | Ponte della Maddalena
|  | 46017 | Lucca [LU] | 4601720033 | Porcarese
|  | 46017 | Lucca [LU] | 4601726720 | Querce
|  | 46017 | Lucca [LU] | 4601726721 | San Concordio di Moriano
|  | 46017 | Lucca [LU] | 4601726622 | San Giusto di Brancoli
|  | 46017 | Lucca [LU] | 4601726640 | Sant'Ilario di Brancoli
|  | 46017 | Lucca [LU] | 4601710009 | Stabbiano
|  | 46017 | Lucca [LU] | 4601710010 | Torre
|  | 46017 | Lucca [LU] | 4601726625 | Villa
|  | 46017 | Lucca [LU] | 4601726635 | Villa Lenzi
|  | 46017 | Lucca [LU] | 4601726636 | Villa Rossi
|  | 51021 | Lucignano [AR] | 5102126709 | Campoleone
|  | 51021 | Lucignano [AR] | 5102140000 | Case sparse_46
|  | 51021 | Lucignano [AR] | 5102126608 | Corti
|  | 51021 | Lucignano [AR] | 5102110001 | Croce
|  | 51021 | Lucignano [AR] | 5102130001 | Il Pianello
|  | 51021 | Lucignano [AR] | 5102110002 | Lucignano
|  | 51021 | Lucignano [AR] | 5102126703 | Maestá dei Mori
|  | 51021 | Lucignano [AR] | 5102110003 | Pieve Vecchia
|  | 51021 | Lucignano [AR] | 5102126604 | Poschini
|  | 51021 | Lucignano [AR] | 5102126605 | San Savino
|  | 51021 | Lucignano [AR] | 5102120007 | Santa Maria
|  | 51021 | Lucignano [AR] | 5102120006 | Scerpella-Sentenze
|  | 53013 | Magliano in Toscana [GR] | 5301340000 | Case sparse_113
|  | 53013 | Magliano in Toscana [GR] | 5301321101 | Cupi
|  | 53013 | Magliano in Toscana [GR] | 5301310001 | Magliano in Toscana
|  | 53013 | Magliano in Toscana [GR] | 5301310002 | Montiano
|  | 53013 | Magliano in Toscana [GR] | 5301310003 | Pereta
|  | 53013 | Magliano in Toscana [GR] | 5301321102 | Podere Corso
|  | 53013 | Magliano in Toscana [GR] | 5301326603 | Poderone
|  | 53013 | Magliano in Toscana [GR] | 5301321104 | Sant'Andrea
|  | 53013 | Magliano in Toscana [GR] | 5301320005 | Stazione di Alberese
|  | 53014 | Manciano [GR] | 5301410001 | Capanne
|  | 53014 | Manciano [GR] | 5301440000 | Case sparse_114
|  | 53014 | Manciano [GR] | 5301430001 | Caseificio Sociale
|  | 53014 | Manciano [GR] | 5301410002 | Manciano
|  | 53014 | Manciano [GR] | 5301410003 | Marsiliana
|  | 53014 | Manciano [GR] | 5301410004 | Montemerano
|  | 53014 | Manciano [GR] | 5301410008 | Poderi
|  | 53014 | Manciano [GR] | 5301410009 | Poderi Di Sotto-Poderi Di Sopra
|  | 53014 | Manciano [GR] | 5301410005 | Poggio Murella
|  | 53014 | Manciano [GR] | 5301410006 | San Martino sul Fiora
|  | 53014 | Manciano [GR] | 5301410007 | Saturnia
|  | 53014 | Manciano [GR] | 5301424803 | Terme di Saturnia
|  | 49010 | Marciana [LI] | 4901020001 | Aia
|  | 49010 | Marciana [LI] | 4901040000 | Case sparse_191
|  | 49010 | Marciana [LI] | 4901010001 | Chiessi
|  | 49010 | Marciana [LI] | 4901020003 | Colle di Procchio
|  | 49010 | Marciana [LI] | 4901010002 | Colle d'Orano
|  | 49010 | Marciana [LI] | 4901010003 | La Guardia
|  | 49010 | Marciana [LI] | 4901010004 | Marciana
|  | 49010 | Marciana [LI] | 4901010005 | Poggio
|  | 49010 | Marciana [LI] | 4901010006 | Pomonte
|  | 49010 | Marciana [LI] | 4901010007 | Procchio
|  | 49010 | Marciana [LI] | 4901010008 | Zanca-Sant'Andrea
|  | 49011 | Marciana Marina [LI] | 4901120001 | Bagno-Sprizze
|  | 49011 | Marciana Marina [LI] | 4901126602 | Camola
|  | 49011 | Marciana Marina [LI] | 4901140000 | Case sparse_192
|  | 49011 | Marciana Marina [LI] | 4901110001 | Marciana Marina
|  | 51022 | Marciano della Chiana [AR] | 5102210001 | Badicorte
|  | 51022 | Marciano della Chiana [AR] | 5102220005 | Case Nuove
|  | 51022 | Marciano della Chiana [AR] | 5102220001 | Case Salvadori
|  | 51022 | Marciano della Chiana [AR] | 5102240000 | Case sparse_47
|  | 51022 | Marciano della Chiana [AR] | 5102210002 | Cesa
|  | 51022 | Marciano della Chiana [AR] | 5102210003 | Marciano
|  | 51022 | Marciano della Chiana [AR] | 5102220002 | Pescaia
|  | 51022 | Marciano della Chiana [AR] | 5102220003 | San Giovanni
|  | 51022 | Marciano della Chiana [AR] | 5102220004 | Sei Vie
|  | 47007 | Marliana [PT] | 4700720001 | Alteto
|  | 47007 | Marliana [PT] | 4700710001 | Avaglio
|  | 47007 | Marliana [PT] | 4700720002 | Campiglione
|  | 47007 | Marliana [PT] | 4700720003 | Canfittori
|  | 47007 | Marliana [PT] | 4700726614 | Case Poli
|  | 47007 | Marliana [PT] | 4700720015 | Case Sermo
|  | 47007 | Marliana [PT] | 4700740000 | Case sparse_281
|  | 47007 | Marliana [PT] | 4700710002 | Casore del Monte
|  | 47007 | Marliana [PT] | 4700720004 | Fagno
|  | 47007 | Marliana [PT] | 4700710003 | Femminamorta
|  | 47007 | Marliana [PT] | 4700720005 | Giampierone
|  | 47007 | Marliana [PT] | 4700710004 | Goraiolo
|  | 47007 | Marliana [PT] | 4700710005 | Grati
|  | 47007 | Marliana [PT] | 4700720016 | La Sassa
|  | 47007 | Marliana [PT] | 4700710006 | Marliana
|  | 47007 | Marliana [PT] | 4700710007 | Momigno
|  | 47007 | Marliana [PT] | 4700710008 | Montagnana
|  | 47007 | Marliana [PT] | 4700720008 | Pagliaine
|  | 47007 | Marliana [PT] | 4700710009 | Panicagliora
|  | 47007 | Marliana [PT] | 4700720009 | Petrolo
|  | 47007 | Marliana [PT] | 4700720017 | Pian dell'Aurora
|  | 47007 | Marliana [PT] | 4700726618 | Piangrande
|  | 47007 | Marliana [PT] | 4700724919 | Pianigioli
|  | 47007 | Marliana [PT] | 4700724920 | Poggio Ponticelli
|  | 47007 | Marliana [PT] | 4700720010 | Renicci
|  | 47007 | Marliana [PT] | 4700720011 | Rovaci
|  | 47007 | Marliana [PT] | 4700710010 | Serra Pistoiese
|  | 47007 | Marliana [PT] | 4700726612 | Vico
|  | 47007 | Marliana [PT] | 4700726613 | Vincio
|  | 48026 | Marradi [FI] | 4802610001 | Campigno
|  | 48026 | Marradi [FI] | 4802626601 | Camurano
|  | 48026 | Marradi [FI] | 4802620002 | Casa Carloni
|  | 48026 | Marradi [FI] | 4802640000 | Case sparse_161
|  | 48026 | Marradi [FI] | 4802610002 | Crespino del Lamone
|  | 48026 | Marradi [FI] | 4802610003 | Lutirano
|  | 48026 | Marradi [FI] | 4802610004 | Marradi
|  | 48026 | Marradi [FI] | 4802626604 | Poggiol di Termine
|  | 48026 | Marradi [FI] | 4802626605 | Ponte di Camurano
|  | 48026 | Marradi [FI] | 4802610005 | Popolano
|  | 48026 | Marradi [FI] | 4802610006 | Sant'Adriano
|  | 45010 | Massa [MS] | 4501020001 | Al Santo
|  | 45010 | Massa [MS] | 4501010001 | Altagnana
|  | 45010 | Massa [MS] | 4501010002 | Antona
|  | 45010 | Massa [MS] | 4501010003 | Bargana
|  | 45010 | Massa [MS] | 4501010004 | Bergiola Maggiore
|  | 45010 | Massa [MS] | 4501010005 | Caglieglia
|  | 45010 | Massa [MS] | 4501010006 | Canevara
|  | 45010 | Massa [MS] | 4501010007 | Casania
|  | 45010 | Massa [MS] | 4501040000 | Case sparse_232
|  | 45010 | Massa [MS] | 4501010008 | Casette
|  | 45010 | Massa [MS] | 4501020002 | Fornello
|  | 45010 | Massa [MS] | 4501010009 | Forno
|  | 45010 | Massa [MS] | 4501010010 | Gronda
|  | 45010 | Massa [MS] | 4501020003 | Guadine
|  | 45010 | Massa [MS] | 4501010011 | Massa
|  | 45010 | Massa [MS] | 4501010012 | Pariana
|  | 45010 | Massa [MS] | 4501026704 | Prati della Ciocca
|  | 45010 | Massa [MS] | 4501020005 | Redicesi
|  | 45010 | Massa [MS] | 4501010013 | Resceto
|  | 45010 | Massa [MS] | 4501026606 | Serretta
|  | 45010 | Massa [MS] | 4501020007 | Tombara
|  | 47008 | Massa e Cozzile [PT] | 4700840000 | Case sparse_282
|  | 47008 | Massa e Cozzile [PT] | 4700810002 | Cozzile
|  | 47008 | Massa e Cozzile [PT] | 4700820001 | Le Molina
|  | 47008 | Massa e Cozzile [PT] | 4700810003 | Margine Coperta-Traversagna
|  | 47008 | Massa e Cozzile [PT] | 4700810004 | Massa
|  | 53015 | Massa Marittima [GR] | 5301510001 | Capanne
|  | 53015 | Massa Marittima [GR] | 5301540000 | Case sparse_115
|  | 53015 | Massa Marittima [GR] | 5301526601 | Cura Nuova
|  | 53015 | Massa Marittima [GR] | 5301510002 | Ghirlanda
|  | 53015 | Massa Marittima [GR] | 5301510003 | La Pesta
|  | 53015 | Massa Marittima [GR] | 5301510004 | Massa Marittima
|  | 53015 | Massa Marittima [GR] | 5301510005 | Niccioleta
|  | 53015 | Massa Marittima [GR] | 5301524902 | Perolla
|  | 53015 | Massa Marittima [GR] | 5301524903 | Pian dei Mucini
|  | 53015 | Massa Marittima [GR] | 5301510006 | Prata
|  | 53015 | Massa Marittima [GR] | 5301510007 | Tatti
|  | 53015 | Massa Marittima [GR] | 5301510008 | Valpiana
|  | 53015 | Massa Marittima [GR] | 5301530001 | Zona Industriale Valpiana
|  | 46018 | Massarosa [LU] | 4601820001 | Al Sasso
|  | 46018 | Massarosa [LU] | 4601840000 | Case sparse_257
|  | 46018 | Massarosa [LU] | 4601826602 | Casella
|  | 46018 | Massarosa [LU] | 4601820003 | Coli
|  | 46018 | Massarosa [LU] | 4601826704 | Compignano
|  | 46018 | Massarosa [LU] | 4601810001 | Corsanico-Bargecchia
|  | 46018 | Massarosa [LU] | 4601810002 | Gualdo
|  | 46018 | Massarosa [LU] | 4601810003 | Massaciuccoli
|  | 46018 | Massarosa [LU] | 4601810004 | Massarosa
|  | 46018 | Massarosa [LU] | 4601826705 | Miglianello
|  | 46018 | Massarosa [LU] | 4601810005 | Mommio Castello
|  | 46018 | Massarosa [LU] | 4601810006 | Montigiano
|  | 46018 | Massarosa [LU] | 4601810007 | Montramito
|  | 46018 | Massarosa [LU] | 4601810008 | Piano di Conca
|  | 46018 | Massarosa [LU] | 4601810009 | Piano di Mommio
|  | 46018 | Massarosa [LU] | 4601810010 | Pieve a Elici
|  | 46018 | Massarosa [LU] | 4601826606 | Sassaia
|  | 46018 | Massarosa [LU] | 4601810011 | Stiava
|  | 46018 | Massarosa [LU] | 4601810012 | Valpromaro
|  | 46019 | Minucciano [LU] | 4601910001 | Agliano
|  | 46019 | Minucciano [LU] | 4601910002 | Albiano
|  | 46019 | Minucciano [LU] | 4601910003 | Antognano
|  | 46019 | Minucciano [LU] | 4601940000 | Case sparse_258
|  | 46019 | Minucciano [LU] | 4601910004 | Casone Carpinelli
|  | 46019 | Minucciano [LU] | 4601910005 | Castagnola
|  | 46019 | Minucciano [LU] | 4601910006 | Gorfigliano
|  | 46019 | Minucciano [LU] | 4601910007 | Gramolazzo
|  | 46019 | Minucciano [LU] | 4601910008 | Metra
|  | 46019 | Minucciano [LU] | 4601910009 | Minucciano
|  | 46019 | Minucciano [LU] | 4601910010 | Pieve San Lorenzo
|  | 46019 | Minucciano [LU] | 4601910011 | Pugliano
|  | 46019 | Minucciano [LU] | 4601920007 | Tintoria Castagnola
|  | 46019 | Minucciano [LU] | 4601910013 | Verrucolette
|  | 46020 | Molazzana [LU] | 4602020001 | Brucciano
|  | 46020 | Molazzana [LU] | 4602020002 | Ca' Matteo
|  | 46020 | Molazzana [LU] | 4602020006 | Ca' Serafino
|  | 46020 | Molazzana [LU] | 4602020003 | Cantombacci
|  | 46020 | Molazzana [LU] | 4602010001 | Cascio
|  | 46020 | Molazzana [LU] | 4602040000 | Case sparse_259
|  | 46020 | Molazzana [LU] | 4602020004 | Casella-Rio
|  | 46020 | Molazzana [LU] | 4602026607 | Cornola
|  | 46020 | Molazzana [LU] | 4602010002 | Eglio
|  | 46020 | Molazzana [LU] | 4602010003 | Molazzana
|  | 46020 | Molazzana [LU] | 4602010004 | Montaltissimo
|  | 46020 | Molazzana [LU] | 4602026608 | Promiana
|  | 46020 | Molazzana [LU] | 4602010005 | Sassi
|  | 46020 | Molazzana [LU] | 4602020010 | Via Per Monteperpoli
|  | 47009 | Monsummano Terme [PT] | 4700926605 | Brogi
|  | 47009 | Monsummano Terme [PT] | 4700940000 | Case sparse_283
|  | 47009 | Monsummano Terme [PT] | 4700920002 | Chiesina Ponziani
|  | 47009 | Monsummano Terme [PT] | 4700910001 | Cintolese
|  | 47009 | Monsummano Terme [PT] | 4700910002 | Grotta Giusti
|  | 47009 | Monsummano Terme [PT] | 4700910003 | Monsummano Terme
|  | 47009 | Monsummano Terme [PT] | 4700910004 | Montevettolini
|  | 47009 | Monsummano Terme [PT] | 4700920003 | Podere Colmate
|  | 47009 | Monsummano Terme [PT] | 4700910005 | Pozzarello
|  | 47009 | Monsummano Terme [PT] | 4700920004 | Rubattorno
|  | 47009 | Monsummano Terme [PT] | 4700910006 | Uggia-Pazzera-Bizzarrino
|  | 48027 | Montaione [FI] | 4802710001 | Alberi
|  | 48027 | Montaione [FI] | 4802710008 | Casastrada
|  | 48027 | Montaione [FI] | 4802740000 | Case sparse_162
|  | 48027 | Montaione [FI] | 4802710002 | Castelfalfi
|  | 48027 | Montaione [FI] | 4802710003 | Iano
|  | 48027 | Montaione [FI] | 4802726602 | Marrado
|  | 48027 | Montaione [FI] | 4802710004 | Montaione
|  | 48027 | Montaione [FI] | 4802710005 | Mura
|  | 48027 | Montaione [FI] | 4802726603 | Palagio
|  | 48027 | Montaione [FI] | 4802710006 | San Vivaldo
|  | 48027 | Montaione [FI] | 4802720004 | Sant'Antonio
|  | 48027 | Montaione [FI] | 4802710007 | Sughera
|  | 48027 | Montaione [FI] | 4802726605 | Zona Industriale Comiti
|  | 52037 | Montalcino[SI] | 5201410001 | Camigliano
|  | 52037 | Montalcino[SI] | 5201440000 | Case sparse_78
|  | 52037 | Montalcino[SI] | 5201410002 | Castelnuovo dell'Abate
|  | 52037 | Montalcino[SI] | 5201410003 | Montalcino
|  | 52037 | Montalcino[SI] | 5201420002 | Monte Amiata
|  | 52037 | Montalcino[SI] | 5201410004 | Sant'Angelo in Colle
|  | 52037 | Montalcino[SI] | 5201410006 | Stazione Sant'Angelo-Cinigiano
|  | 52037 | Montalcino[SI] | 5201426604 | Tavernelle
|  | 52037 | Montalcino[SI] | 5201410005 | Torrenieri
|  | 47010 | Montale [PT] | 4701040000 | Case sparse_284
|  | 47010 | Montale [PT] | 4701010001 | Fognano
|  | 47010 | Montale [PT] | 4701010002 | Montale
|  | 47010 | Montale [PT] | 4701010004 | Stazione
|  | 47010 | Montale [PT] | 4701010005 | Tobbiana
|  | 53016 | Monte Argentario [GR] | 5301620001 | Cala Moresca
|  | 53016 | Monte Argentario [GR] | 5301620002 | Cala Piccola
|  | 53016 | Monte Argentario [GR] | 5301620003 | Cannatelli
|  | 53016 | Monte Argentario [GR] | 5301640000 | Case sparse_116
|  | 53016 | Monte Argentario [GR] | 5301620804 | Convento Noviziato
|  | 53016 | Monte Argentario [GR] | 5301620805 | Convento Padri Passionisti
|  | 53016 | Monte Argentario [GR] | 5301624907 | Il Carrubo
|  | 53016 | Monte Argentario [GR] | 5301624908 | Il Mascherino
|  | 53016 | Monte Argentario [GR] | 5301624909 | Le Miniere
|  | 53016 | Monte Argentario [GR] | 5301624910 | Lo Sbarcatello
|  | 53016 | Monte Argentario [GR] | 5301620011 | Poggio Pertuso
|  | 53016 | Monte Argentario [GR] | 5301610001 | Porto Ercole
|  | 53016 | Monte Argentario [GR] | 5301610002 | Porto Santo Stefano
|  | 53016 | Monte Argentario [GR] | 5301620012 | Terrarossa
|  | 51025 | Monte San Savino [AR] | 5102510001 | Alberoro
|  | 51025 | Monte San Savino [AR] | 5102510010 | Borghetto
|  | 51025 | Monte San Savino [AR] | 5102520002 | Bugiana
|  | 51025 | Monte San Savino [AR] | 5102526603 | Butale
|  | 51025 | Monte San Savino [AR] | 5102540000 | Case sparse_50
|  | 51025 | Monte San Savino [AR] | 5102526631 | Casina di Verniana
|  | 51025 | Monte San Savino [AR] | 5102520004 | Danzino
|  | 51025 | Monte San Savino [AR] | 5102526605 | Dreini
|  | 51025 | Monte San Savino [AR] | 5102522732 | Dreini Casa di Cura
|  | 51025 | Monte San Savino [AR] | 5102526624 | Fossaccio
|  | 51025 | Monte San Savino [AR] | 5102510002 | Gargonza
|  | 51025 | Monte San Savino [AR] | 5102526606 | Giardinello
|  | 51025 | Monte San Savino [AR] | 5102526608 | La Meraviglia
|  | 51025 | Monte San Savino [AR] | 5102520809 | La Villaccia-Monastero
|  | 51025 | Monte San Savino [AR] | 5102510008 | Le Vertighe
|  | 51025 | Monte San Savino [AR] | 5102510003 | Montagnano
|  | 51025 | Monte San Savino [AR] | 5102510004 | Monte San Savino
|  | 51025 | Monte San Savino [AR] | 5102520011 | Palazzuolo
|  | 51025 | Monte San Savino [AR] | 5102510006 | Palazzuolo Alto
|  | 51025 | Monte San Savino [AR] | 5102526613 | Perignano
|  | 51025 | Monte San Savino [AR] | 5102520030 | Poggio Fabbrelli
|  | 51025 | Monte San Savino [AR] | 5102510012 | Ponte Esse
|  | 51025 | Monte San Savino [AR] | 5102510011 | Ponte Esse Vertighe-Sant'Antonio
|  | 51025 | Monte San Savino [AR] | 5102526629 | Rialto
|  | 51025 | Monte San Savino [AR] | 5102526618 | Rigo
|  | 51025 | Monte San Savino [AR] | 5102520019 | San Bartolommeo
|  | 51025 | Monte San Savino [AR] | 5102526725 | Santa Barbara
|  | 51025 | Monte San Savino [AR] | 5102520021 | Santa Cristina
|  | 51025 | Monte San Savino [AR] | 5102526627 | Sant'Angiolo
|  | 51025 | Monte San Savino [AR] | 5102526623 | Torricella
|  | 51025 | Monte San Savino [AR] | 5102520022 | Vado
|  | 51025 | Monte San Savino [AR] | 5102510005 | Verniana
|  | 46021 | Montecarlo [LU] | 4602120001 | Basetti
|  | 46021 | Montecarlo [LU] | 4602110006 | Carbonata
|  | 46021 | Montecarlo [LU] | 4602140000 | Case sparse_260
|  | 46021 | Montecarlo [LU] | 4602126616 | Centi
|  | 46021 | Montecarlo [LU] | 4602126604 | Chiari
|  | 46021 | Montecarlo [LU] | 4602120005 | Ciucchi
|  | 46021 | Montecarlo [LU] | 4602126606 | Corte Panattoncelli
|  | 46021 | Montecarlo [LU] | 4602120007 | Fornace
|  | 46021 | Montecarlo [LU] | 4602126618 | Fornello
|  | 46021 | Montecarlo [LU] | 4602110001 | Gossi
|  | 46021 | Montecarlo [LU] | 4602120008 | Luciani
|  | 46021 | Montecarlo [LU] | 4602126609 | Lupori
|  | 46021 | Montecarlo [LU] | 4602126610 | Marcucci
|  | 46021 | Montecarlo [LU] | 4602120011 | Mencarini
|  | 46021 | Montecarlo [LU] | 4602110002 | Montecarlo
|  | 46021 | Montecarlo [LU] | 4602126613 | Pizzi
|  | 46021 | Montecarlo [LU] | 4602110003 | San Giuseppe
|  | 46021 | Montecarlo [LU] | 4602110004 | San Salvatore
|  | 46021 | Montecarlo [LU] | 4602126614 | Stefanini
|  | 46021 | Montecarlo [LU] | 4602110005 | Turchetto
|  | 46021 | Montecarlo [LU] | 4602120015 | Vettori-Caporale
|  | 50019 | Montecatini Val di Cecina [PI] | 5001926608 | Casaglia
|  | 50019 | Montecatini Val di Cecina [PI] | 5001940000 | Case sparse_5
|  | 50019 | Montecatini Val di Cecina [PI] | 5001926601 | Casino di Terra
|  | 50019 | Montecatini Val di Cecina [PI] | 5001926602 | Gabella
|  | 50019 | Montecatini Val di Cecina [PI] | 5001926603 | La Miniera
|  | 50019 | Montecatini Val di Cecina [PI] | 5001920004 | Ligia
|  | 50019 | Montecatini Val di Cecina [PI] | 5001926605 | Miemo
|  | 50019 | Montecatini Val di Cecina [PI] | 5001910001 | Montecatini Val di Cecina
|  | 50019 | Montecatini Val di Cecina [PI] | 5001910002 | Ponteginori
|  | 50019 | Montecatini Val di Cecina [PI] | 5001920006 | Querceto
|  | 50019 | Montecatini Val di Cecina [PI] | 5001910003 | Sassa
|  | 50019 | Montecatini Val di Cecina [PI] | 5001920009 | Tegolaia
|  | 47011 | Montecatini-Terme [PT] | 4701140000 | Case sparse_285
|  | 47011 | Montecatini-Terme [PT] | 4701110001 | Montecatini Alto
|  | 47011 | Montecatini-Terme [PT] | 4701110002 | Montecatini-Terme
|  | 47011 | Montecatini-Terme [PT] | 4701110003 | Nievole
|  | 47011 | Montecatini-Terme [PT] | 4701120001 | Vico
|  | 48028 | Montelupo Fiorentino [FI] | 4802820001 | Bobolino
|  | 48028 | Montelupo Fiorentino [FI] | 4802810001 | Camaioni
|  | 48028 | Montelupo Fiorentino [FI] | 4802840000 | Case sparse_163
|  | 48028 | Montelupo Fiorentino [FI] | 4802830002 | Castellucci
|  | 48028 | Montelupo Fiorentino [FI] | 4802830001 | Localitá Produttiva Ponterotto
|  | 48028 | Montelupo Fiorentino [FI] | 4802820002 | Maremmana
|  | 48028 | Montelupo Fiorentino [FI] | 4802810003 | Montelupo Fiorentino
|  | 48028 | Montelupo Fiorentino [FI] | 4802820003 | Ponterotto
|  | 48028 | Montelupo Fiorentino [FI] | 4802826704 | Sammontana
|  | 48028 | Montelupo Fiorentino [FI] | 4802820005 | Turbone
|  | 51023 | Montemignaio [AR] | 5102340000 | Case sparse_48
|  | 51023 | Montemignaio [AR] | 5102310001 | Castello-Prato
|  | 51023 | Montemignaio [AR] | 5102310002 | Consuma
|  | 51023 | Montemignaio [AR] | 5102320006 | Forcanasso
|  | 51023 | Montemignaio [AR] | 5102310003 | La Pieve-Molino
|  | 51023 | Montemignaio [AR] | 5102320004 | Liconia-Fossatello
|  | 100003 | Montemurlo [PO] | 10000320001 | Bagnolo di Sopra
|  | 100003 | Montemurlo [PO] | 10000320004 | Carbonizzo
|  | 100003 | Montemurlo [PO] | 10000340000 | Case sparse_218
|  | 100003 | Montemurlo [PO] | 10000320002 | Castello
|  | 100003 | Montemurlo [PO] | 10000310001 | Fornacelle
|  | 100003 | Montemurlo [PO] | 10000320003 | Freccioni
|  | 52015 | Montepulciano [SI] | 5201510001 | Abbadia
|  | 52015 | Montepulciano [SI] | 5201510002 | Acquaviva
|  | 52015 | Montepulciano [SI] | 5201520001 | Ascianello
|  | 52015 | Montepulciano [SI] | 5201520002 | Bivio di San Biagio
|  | 52015 | Montepulciano [SI] | 5201526603 | Caggiole
|  | 52015 | Montepulciano [SI] | 5201526604 | Canapille
|  | 52015 | Montepulciano [SI] | 5201520005 | Casalte
|  | 52015 | Montepulciano [SI] | 5201540000 | Case sparse_79
|  | 52015 | Montepulciano [SI] | 5201526706 | Casella
|  | 52015 | Montepulciano [SI] | 5201526607 | Casenuove
|  | 52015 | Montepulciano [SI] | 5201526608 | Castagneto
|  | 52015 | Montepulciano [SI] | 5201520009 | Cervognano Montenero
|  | 52015 | Montepulciano [SI] | 5201526723 | Croce
|  | 52015 | Montepulciano [SI] | 5201520010 | Crugnole
|  | 52015 | Montepulciano [SI] | 5201526611 | Fontago
|  | 52015 | Montepulciano [SI] | 5201520012 | Fonte al Giunco
|  | 52015 | Montepulciano [SI] | 5201526613 | Fonte Sambuco
|  | 52015 | Montepulciano [SI] | 5201510003 | Gracciano
|  | 52015 | Montepulciano [SI] | 5201526724 | Greppo I
|  | 52015 | Montepulciano [SI] | 5201526725 | Greppo II
|  | 52015 | Montepulciano [SI] | 5201526714 | Il Santo
|  | 52015 | Montepulciano [SI] | 5201510004 | Montallese
|  | 52015 | Montepulciano [SI] | 5201510005 | Montepulciano
|  | 52015 | Montepulciano [SI] | 5201510006 | Montepulciano Stazione
|  | 52015 | Montepulciano [SI] | 5201522934 | Ospedali Riuniti Valdichiana Senese
|  | 52015 | Montepulciano [SI] | 5201526615 | Pelago Casanova
|  | 52015 | Montepulciano [SI] | 5201526726 | Poggio Saragio
|  | 52015 | Montepulciano [SI] | 5201526616 | Ponte
|  | 52015 | Montepulciano [SI] | 5201520017 | Ponte di Ferro
|  | 52015 | Montepulciano [SI] | 5201520018 | Salcheto
|  | 52015 | Montepulciano [SI] | 5201521119 | San Biagio
|  | 52015 | Montepulciano [SI] | 5201510007 | Sant'Albino
|  | 52015 | Montepulciano [SI] | 5201526727 | Sciarti
|  | 52015 | Montepulciano [SI] | 5201520020 | Stabbiano
|  | 52015 | Montepulciano [SI] | 5201530001 | Stabilimento Peruzzi
|  | 52015 | Montepulciano [SI] | 5201526621 | Terra Bianca
|  | 52015 | Montepulciano [SI] | 5201520035 | Totona
|  | 52015 | Montepulciano [SI] | 5201520022 | Tre Berte
|  | 52015 | Montepulciano [SI] | 5201510008 | Valiano
|  | 51024 | Monterchi [AR] | 5102420010 | Borgacciano
|  | 51024 | Monterchi [AR] | 5102440000 | Case sparse_49
|  | 51024 | Monterchi [AR] | 5102426601 | Fonaco
|  | 51024 | Monterchi [AR] | 5102426602 | Il Colle
|  | 51024 | Monterchi [AR] | 5102410001 | Le Ville
|  | 51024 | Monterchi [AR] | 5102410002 | Monterchi
|  | 51024 | Monterchi [AR] | 5102420003 | Padonchia
|  | 51024 | Monterchi [AR] | 5102420004 | Pocaia
|  | 51024 | Monterchi [AR] | 5102420005 | Ripoli
|  | 51024 | Monterchi [AR] | 5102420007 | Vicchio
|  | 52016 | Monteriggioni [SI] | 5201610001 | Abbadia Isola
|  | 52016 | Monteriggioni [SI] | 5201620001 | Acquaviva
|  | 52016 | Monteriggioni [SI] | 5201610002 | Badesse
|  | 52016 | Monteriggioni [SI] | 5201620002 | Basciano
|  | 52016 | Monteriggioni [SI] | 5201610003 | Belverde
|  | 52016 | Monteriggioni [SI] | 5201620003 | Bivio Santo Stefano
|  | 52016 | Monteriggioni [SI] | 5201626704 | Bracciano
|  | 52016 | Monteriggioni [SI] | 5201620005 | Campo di Fiori
|  | 52016 | Monteriggioni [SI] | 5201620006 | Cannuccio
|  | 52016 | Monteriggioni [SI] | 5201620007 | Carpineta
|  | 52016 | Monteriggioni [SI] | 5201626609 | Casa Nuova
|  | 52016 | Monteriggioni [SI] | 5201626734 | Case Operaie
|  | 52016 | Monteriggioni [SI] | 5201640000 | Case sparse_80
|  | 52016 | Monteriggioni [SI] | 5201620011 | Casone
|  | 52016 | Monteriggioni [SI] | 5201610004 | Castellina Scalo
|  | 52016 | Monteriggioni [SI] | 5201626613 | Colle Ciupi
|  | 52016 | Monteriggioni [SI] | 5201620015 | Colombaio-Via Regioni
|  | 52016 | Monteriggioni [SI] | 5201620017 | Corpo Santo
|  | 52016 | Monteriggioni [SI] | 5201620018 | Fornacelle
|  | 52016 | Monteriggioni [SI] | 5201626620 | Gabbricce
|  | 52016 | Monteriggioni [SI] | 5201620016 | La Colonna
|  | 52016 | Monteriggioni [SI] | 5201620021 | La Ripa
|  | 52016 | Monteriggioni [SI] | 5201620032 | La Villa
|  | 52016 | Monteriggioni [SI] | 5201610005 | Lornano
|  | 52016 | Monteriggioni [SI] | 5201620022 | Monteresi
|  | 52016 | Monteriggioni [SI] | 5201610006 | Monteriggioni
|  | 52016 | Monteriggioni [SI] | 5201626623 | Poggiolo
|  | 52016 | Monteriggioni [SI] | 5201610007 | Quercegrossa
|  | 52016 | Monteriggioni [SI] | 5201630001 | Rigoni
|  | 52016 | Monteriggioni [SI] | 5201620024 | San Dalmazio
|  | 52016 | Monteriggioni [SI] | 5201610008 | San Martino
|  | 52016 | Monteriggioni [SI] | 5201626725 | Santa Barbara-Miniera
|  | 52016 | Monteriggioni [SI] | 5201610009 | Santa Colomba
|  | 52016 | Monteriggioni [SI] | 5201626626 | Santa Lucia
|  | 52016 | Monteriggioni [SI] | 5201626727 | Santo Stefano
|  | 52016 | Monteriggioni [SI] | 5201626728 | Sensano
|  | 52016 | Monteriggioni [SI] | 5201610010 | Strove
|  | 52016 | Monteriggioni [SI] | 5201610011 | Tognazza
|  | 52016 | Monteriggioni [SI] | 5201610012 | Uopini
|  | 52016 | Monteriggioni [SI] | 5201620031 | Vignaglia
|  | 52016 | Monteriggioni [SI] | 5201620033 | Villa Parigini
|  | 52017 | Monteroni d'Arbia [SI] | 5201740000 | Case sparse_81
|  | 52017 | Monteroni d'Arbia [SI] | 5201720005 | Cuna
|  | 52017 | Monteroni d'Arbia [SI] | 5201726701 | Grotti Alto
|  | 52017 | Monteroni d'Arbia [SI] | 5201720002 | Le More
|  | 52017 | Monteroni d'Arbia [SI] | 5201710002 | Lucignano d'Arbia
|  | 52017 | Monteroni d'Arbia [SI] | 5201710003 | Monteroni d'Arbia
|  | 52017 | Monteroni d'Arbia [SI] | 5201710004 | Ponte A Tressa
|  | 52017 | Monteroni d'Arbia [SI] | 5201710005 | Ponte d'Arbia
|  | 52017 | Monteroni d'Arbia [SI] | 5201726603 | Quinciano
|  | 52017 | Monteroni d'Arbia [SI] | 5201720004 | Radi
|  | 52017 | Monteroni d'Arbia [SI] | 5201710006 | Ville di Corsano
|  | 53027 | Monterotondo Marittimo [GR] | 5302740000 | Case sparse_127
|  | 53027 | Monterotondo Marittimo [GR] | 5302720001 | Frassine
|  | 53027 | Monterotondo Marittimo [GR] | 5302720002 | Griccioni
|  | 53027 | Monterotondo Marittimo [GR] | 5302720003 | Lago Boracifero
|  | 53027 | Monterotondo Marittimo [GR] | 5302710001 | Monterotondo Marittimo
|  | 50020 | Montescudaio [PI] | 5002026604 | Buon Riposo
|  | 50020 | Montescudaio [PI] | 5002040000 | Case sparse_6
|  | 50020 | Montescudaio [PI] | 5002010001 | Fiorino
|  | 50020 | Montescudaio [PI] | 5002010002 | Montescudaio
|  | 50020 | Montescudaio [PI] | 5002030001 | Poggio Gagliardo
|  | 50020 | Montescudaio [PI] | 5002030002 | SP Bassa Val di Cecina
|  | 48030 | Montespertoli [FI] | 4803020014 | Anselmo
|  | 48030 | Montespertoli [FI] | 4803010001 | Baccaiano
|  | 48030 | Montespertoli [FI] | 4803026602 | Botinaccio
|  | 48030 | Montespertoli [FI] | 4803040000 | Case sparse_164
|  | 48030 | Montespertoli [FI] | 4803026603 | Castiglioni
|  | 48030 | Montespertoli [FI] | 4803030005 | Cerbaia
|  | 48030 | Montespertoli [FI] | 4803026624 | Chinigiano
|  | 48030 | Montespertoli [FI] | 4803020005 | Fornace
|  | 48030 | Montespertoli [FI] | 4803010002 | Fornacette
|  | 48030 | Montespertoli [FI] | 4803020006 | Ghisone
|  | 48030 | Montespertoli [FI] | 4803020007 | Gigliola
|  | 48030 | Montespertoli [FI] | 4803020008 | Il Pino II
|  | 48030 | Montespertoli [FI] | 4803020009 | Il Poggio
|  | 48030 | Montespertoli [FI] | 4803020010 | La Buca
|  | 48030 | Montespertoli [FI] | 4803020011 | La Ripa
|  | 48030 | Montespertoli [FI] | 4803026627 | La Torre
|  | 48030 | Montespertoli [FI] | 4803020012 | Le Galvane
|  | 48030 | Montespertoli [FI] | 4803030001 | Le Piane
|  | 48030 | Montespertoli [FI] | 4803026613 | Leoni
|  | 48030 | Montespertoli [FI] | 4803010003 | Lucardo
|  | 48030 | Montespertoli [FI] | 4803010004 | Lucignano
|  | 48030 | Montespertoli [FI] | 4803010005 | Martignana
|  | 48030 | Montespertoli [FI] | 4803030002 | Mela
|  | 48030 | Montespertoli [FI] | 4803030004 | Molino del Ponte
|  | 48030 | Montespertoli [FI] | 4803010006 | Montagnana
|  | 48030 | Montespertoli [FI] | 4803020015 | Monte Albino
|  | 48030 | Montespertoli [FI] | 4803020016 | Montegufoni
|  | 48030 | Montespertoli [FI] | 4803010007 | Montespertoli
|  | 48030 | Montespertoli [FI] | 4803020025 | Morcone
|  | 48030 | Montespertoli [FI] | 4803010008 | Ortimino
|  | 48030 | Montespertoli [FI] | 4803020030 | Poggio al Topo
|  | 48030 | Montespertoli [FI] | 4803026618 | Polvereto
|  | 48030 | Montespertoli [FI] | 4803020019 | Poppiano
|  | 48030 | Montespertoli [FI] | 4803026628 | Quercione
|  | 48030 | Montespertoli [FI] | 4803010010 | San Pancrazio
|  | 48030 | Montespertoli [FI] | 4803026620 | San Quirico
|  | 48030 | Montespertoli [FI] | 4803010009 | San Quirico in Collina
|  | 48030 | Montespertoli [FI] | 4803020021 | Trecento
|  | 48030 | Montespertoli [FI] | 4803020022 | Tresanti
|  | 48030 | Montespertoli [FI] | 4803020026 | Turignano
|  | 48030 | Montespertoli [FI] | 4803020023 | Vicchio
|  | 51026 | Montevarchi [AR] | 5102620001 | Acquaborra-Caselle
|  | 51026 | Montevarchi [AR] | 5102610001 | Caposelvi
|  | 51026 | Montevarchi [AR] | 5102620802 | Cappuccini
|  | 51026 | Montevarchi [AR] | 5102640000 | Case sparse_51
|  | 51026 | Montevarchi [AR] | 5102626604 | Cocoioni
|  | 51026 | Montevarchi [AR] | 5102620005 | Crocefisso
|  | 51026 | Montevarchi [AR] | 5102626612 | Gruccia Borrolungo
|  | 51026 | Montevarchi [AR] | 5102610002 | Levane
|  | 51026 | Montevarchi [AR] | 5102610003 | Mercatale Valdarno
|  | 51026 | Montevarchi [AR] | 5102610004 | Moncioni
|  | 51026 | Montevarchi [AR] | 5102622606 | Monsorbi-Pettini
|  | 51026 | Montevarchi [AR] | 5102610005 | Montevarchi
|  | 51026 | Montevarchi [AR] | 5102620007 | Noferi-Lavatoio
|  | 51026 | Montevarchi [AR] | 5102626609 | Poggio Cuccule
|  | 51026 | Montevarchi [AR] | 5102626610 | Poggio San Marco
|  | 51026 | Montevarchi [AR] | 5102610006 | Rendola
|  | 51026 | Montevarchi [AR] | 5102610007 | Ricasoli
|  | 51026 | Montevarchi [AR] | 5102610008 | Ventena
|  | 50021 | Monteverdi Marittimo [PI] | 5002110001 | Canneto
|  | 50021 | Monteverdi Marittimo [PI] | 5002140000 | Case sparse_7
|  | 50021 | Monteverdi Marittimo [PI] | 5002120001 | Faro del Castelluccio
|  | 50021 | Monteverdi Marittimo [PI] | 5002110002 | Monteverdi Marittimo
|  | 52018 | Monticiano [SI] | 5201840000 | Case sparse_82
|  | 52018 | Monticiano [SI] | 5201820001 | Castello di Tocchi
|  | 52018 | Monticiano [SI] | 5201820002 | Cerbaia
|  | 52018 | Monticiano [SI] | 5201810001 | Lama
|  | 52018 | Monticiano [SI] | 5201810002 | Monticiano
|  | 52018 | Monticiano [SI] | 5201820003 | Palazzo
|  | 52018 | Monticiano [SI] | 5201810003 | San Lorenzo A Merse
|  | 52018 | Monticiano [SI] | 5201810004 | Scalvaia
|  | 52018 | Monticiano [SI] | 5201820004 | Solaia
|  | 52018 | Monticiano [SI] | 5201810005 | Tocchi
|  | 53017 | Montieri [GR] | 5301710001 | Boccheggiano
|  | 53017 | Montieri [GR] | 5301726704 | Campiano II
|  | 53017 | Montieri [GR] | 5301740000 | Case sparse_117
|  | 53017 | Montieri [GR] | 5301730001 | Centrale Elettrica Travale
|  | 53017 | Montieri [GR] | 5301710002 | Gerfalco
|  | 53017 | Montieri [GR] | 5301726605 | La Fabbrica II
|  | 53017 | Montieri [GR] | 5301726603 | Le Fornaci
|  | 53017 | Montieri [GR] | 5301710003 | Montieri
|  | 53017 | Montieri [GR] | 5301710004 | Travale
|  | 45011 | Montignoso [MS] | 4501110001 | Capanne-Prato-Cinquale
|  | 45011 | Montignoso [MS] | 4501140000 | Case sparse_233
|  | 45011 | Montignoso [MS] | 4501120002 | Corsanico
|  | 45011 | Montignoso [MS] | 4501120003 | Piano
|  | 45011 | Montignoso [MS] | 4501110003 | San Vito-Cerreto
|  | 45011 | Montignoso [MS] | 4501110002 | Sant'Eustachio
|  | 45011 | Montignoso [MS] | 4501120004 | Vietina
|  | 50022 | Montopoli in Val d'Arno [PI] | 5002240000 | Case sparse_8
|  | 50022 | Montopoli in Val d'Arno [PI] | 5002210001 | Castel del Bosco
|  | 50022 | Montopoli in Val d'Arno [PI] | 5002220002 | Gasparrino
|  | 50022 | Montopoli in Val d'Arno [PI] | 5002220009 | La Puce-San Jacopo
|  | 50022 | Montopoli in Val d'Arno [PI] | 5002210002 | Marti
|  | 50022 | Montopoli in Val d'Arno [PI] | 5002226603 | Masoria
|  | 50022 | Montopoli in Val d'Arno [PI] | 5002210003 | Montopoli
|  | 50022 | Montopoli in Val d'Arno [PI] | 5002220005 | Musciano
|  | 50022 | Montopoli in Val d'Arno [PI] | 5002226706 | San Lorenzo
|  | 50022 | Montopoli in Val d'Arno [PI] | 5002210004 | San Romano
|  | 50022 | Montopoli in Val d'Arno [PI] | 5002220007 | Sant'Andrea alle Fornaci
|  | 50022 | Montopoli in Val d'Arno [PI] | 5002226708 | Varramista
|  | 45012 | Mulazzo [MS] | 4501220001 | Arionzo-Cravilla
|  | 45012 | Mulazzo [MS] | 4501210001 | Arpiola-Pianfurcano
|  | 45012 | Mulazzo [MS] | 4501210002 | Borgo
|  | 45012 | Mulazzo [MS] | 4501210003 | Busatica
|  | 45012 | Mulazzo [MS] | 4501220002 | Campoli
|  | 45012 | Mulazzo [MS] | 4501220003 | Canossa
|  | 45012 | Mulazzo [MS] | 4501226604 | Casa di Loia
|  | 45012 | Mulazzo [MS] | 4501240000 | Case sparse_234
|  | 45012 | Mulazzo [MS] | 4501220005 | Cassana
|  | 45012 | Mulazzo [MS] | 4501210004 | Castagnetoli
|  | 45012 | Mulazzo [MS] | 4501226606 | Costa d'Arzola
|  | 45012 | Mulazzo [MS] | 4501220008 | Crocetta
|  | 45012 | Mulazzo [MS] | 4501210005 | Foce
|  | 45012 | Mulazzo [MS] | 4501210006 | Gavedo
|  | 45012 | Mulazzo [MS] | 4501210007 | Lusuolo
|  | 45012 | Mulazzo [MS] | 4501210008 | Montereggio
|  | 45012 | Mulazzo [MS] | 4501210009 | Mulazzo
|  | 45012 | Mulazzo [MS] | 4501210010 | Parana
|  | 45012 | Mulazzo [MS] | 4501220009 | Pieve
|  | 45012 | Mulazzo [MS] | 4501210011 | Ponte Magra
|  | 45012 | Mulazzo [MS] | 4501210012 | Pozzo
|  | 45012 | Mulazzo [MS] | 4501220010 | Rivazzo
|  | 45012 | Mulazzo [MS] | 4501220012 | Serla
|  | 45012 | Mulazzo [MS] | 4501210013 | Stallone-Talavorno
|  | 45012 | Mulazzo [MS] | 4501220014 | Villa Ghelfi
|  | 52019 | Murlo [SI] | 5201920002 | Befa
|  | 52019 | Murlo [SI] | 5201926611 | Campriano
|  | 52019 | Murlo [SI] | 5201920003 | Casanova
|  | 52019 | Murlo [SI] | 5201910001 | Casciano
|  | 52019 | Murlo [SI] | 5201940000 | Case sparse_83
|  | 52019 | Murlo [SI] | 5201920004 | Fontazzi
|  | 52019 | Murlo [SI] | 5201920005 | Lupompesi
|  | 52019 | Murlo [SI] | 5201920006 | Miniera di Murlo
|  | 52019 | Murlo [SI] | 5201920007 | Montepescini
|  | 52019 | Murlo [SI] | 5201920008 | Murlo
|  | 52019 | Murlo [SI] | 5201920009 | Poggiobrucoli
|  | 52019 | Murlo [SI] | 5201910002 | Vescovado
|  | 53018 | Orbetello [GR] | 5301810001 | Albinia
|  | 53018 | Orbetello [GR] | 5301810002 | Ansedonia
|  | 53018 | Orbetello [GR] | 5301840000 | Case sparse_118
|  | 53018 | Orbetello [GR] | 5301810003 | Fonteblanda
|  | 53018 | Orbetello [GR] | 5301810004 | Giannella
|  | 53018 | Orbetello [GR] | 5301810005 | Orbetello
|  | 53018 | Orbetello [GR] | 5301810006 | Orbetello Scalo
|  | 53018 | Orbetello [GR] | 5301820001 | Polverosa
|  | 53018 | Orbetello [GR] | 5301820002 | Quattro Strade
|  | 53018 | Orbetello [GR] | 5301820005 | Saline Sadum
|  | 53018 | Orbetello [GR] | 5301826603 | San Donato Centro
|  | 53018 | Orbetello [GR] | 5301826704 | San Donato Vecchio
|  | 53018 | Orbetello [GR] | 5301810008 | Talamone
|  | 53018 | Orbetello [GR] | 5301830001 | Zona Artigianale
|  | 50023 | Orciano Pisano [PI] | 5002340000 | Case sparse_9
|  | 50023 | Orciano Pisano [PI] | 5002310001 | Orciano Pisano
|  | 50023 | Orciano Pisano [PI] | 5002326602 | Pieve Vecchia
|  | 51027 | Ortignano Raggiolo [AR] | 5102710001 | Badia Tega
|  | 51027 | Ortignano Raggiolo [AR] | 5102740000 | Case sparse_52
|  | 51027 | Ortignano Raggiolo [AR] | 5102726602 | Monte Borgnoli
|  | 51027 | Ortignano Raggiolo [AR] | 5102710002 | Ortignano
|  | 51027 | Ortignano Raggiolo [AR] | 5102710003 | Raggiolo
|  | 51027 | Ortignano Raggiolo [AR] | 5102710004 | San Piero
|  | 51027 | Ortignano Raggiolo [AR] | 5102720001 | Villa
|  | 50024 | Palaia [PI] | 5002420005 | Alica
|  | 50024 | Palaia [PI] | 5002410001 | Baccanella
|  | 50024 | Palaia [PI] | 5002440000 | Case sparse_10
|  | 50024 | Palaia [PI] | 5002410002 | Forcoli
|  | 50024 | Palaia [PI] | 5002420003 | Gello
|  | 50024 | Palaia [PI] | 5002420006 | Montechiari-Montacchita
|  | 50024 | Palaia [PI] | 5002410004 | Montefoscoli
|  | 50024 | Palaia [PI] | 5002410005 | Palaia
|  | 50024 | Palaia [PI] | 5002410006 | Partino
|  | 48031 | Palazzuolo sul Senio [FI] | 4803140000 | Case sparse_165
|  | 48031 | Palazzuolo sul Senio [FI] | 4803126602 | Misileo
|  | 48031 | Palazzuolo sul Senio [FI] | 4803110001 | Palazzuolo sul Senio
|  | 50025 | Peccioli [PI] | 5002540000 | Case sparse_11
|  | 50025 | Peccioli [PI] | 5002510001 | Fabbrica
|  | 50025 | Peccioli [PI] | 5002520003 | Frazione di Cedri
|  | 50025 | Peccioli [PI] | 5002510002 | Ghizzano
|  | 50025 | Peccioli [PI] | 5002510003 | Legoli
|  | 50025 | Peccioli [PI] | 5002526601 | Libbiano
|  | 50025 | Peccioli [PI] | 5002510004 | Montecchio
|  | 50025 | Peccioli [PI] | 5002520002 | Montelopio
|  | 50025 | Peccioli [PI] | 5002510005 | Peccioli
|  | 50025 | Peccioli [PI] | 5002530001 | Zona Industriale La Fila
|  | 48032 | Pelago [FI] | 4803210001 | Borselli
|  | 48032 | Pelago [FI] | 4803220801 | Campiglioni
|  | 48032 | Pelago [FI] | 4803210002 | Carbonile
|  | 48032 | Pelago [FI] | 4803240000 | Case sparse_166
|  | 48032 | Pelago [FI] | 4803226602 | Colle
|  | 48032 | Pelago [FI] | 4803210003 | Consuma
|  | 48032 | Pelago [FI] | 4803210004 | Diacceto
|  | 48032 | Pelago [FI] | 4803220803 | Eremo di Compiglioni
|  | 48032 | Pelago [FI] | 4803210005 | Ferrano
|  | 48032 | Pelago [FI] | 4803210006 | Fontisterni
|  | 48032 | Pelago [FI] | 4803226604 | Gavignano
|  | 48032 | Pelago [FI] | 4803226705 | Grassina
|  | 48032 | Pelago [FI] | 4803210007 | Le Palaie
|  | 48032 | Pelago [FI] | 4803226616 | Magnale
|  | 48032 | Pelago [FI] | 4803220006 | Massolina
|  | 48032 | Pelago [FI] | 4803226607 | Meo
|  | 48032 | Pelago [FI] | 4803226615 | Nipozzano
|  | 48032 | Pelago [FI] | 4803226608 | Pagiano
|  | 48032 | Pelago [FI] | 4803210008 | Paterno
|  | 48032 | Pelago [FI] | 4803210009 | Pelago
|  | 48032 | Pelago [FI] | 4803226709 | Podere Lucignano
|  | 48032 | Pelago [FI] | 4803226710 | Pogginano
|  | 48032 | Pelago [FI] | 4803226711 | Poggio Sano
|  | 48032 | Pelago [FI] | 4803210010 | Raggioli
|  | 48032 | Pelago [FI] | 4803221112 | Ristonchi
|  | 48032 | Pelago [FI] | 4803210011 | San Francesco
|  | 48032 | Pelago [FI] | 4803226617 | Santa Lucia
|  | 48032 | Pelago [FI] | 4803210012 | Sant'Ellero
|  | 48032 | Pelago [FI] | 4803220013 | Stentatoio
|  | 51042 | Laterina Pergine Valdarno[AR] | 5102826611 | Casal Gori
|  | 51042 | Laterina Pergine Valdarno[AR] | 5102840000 | Case sparse_53
|  | 51042 | Laterina Pergine Valdarno[AR] | 5102810001 | Cavi-Casalone
|  | 51042 | Laterina Pergine Valdarno[AR] | 5102826602 | Il Bagno
|  | 51042 | Laterina Pergine Valdarno[AR] | 5102826603 | Il Fatai
|  | 51042 | Laterina Pergine Valdarno[AR] | 5102826612 | La Colonna
|  | 51042 | Laterina Pergine Valdarno[AR] | 5102826704 | La Trove
|  | 51042 | Laterina Pergine Valdarno[AR] | 5102820005 | Malafrasca-San Frustino
|  | 51042 | Laterina Pergine Valdarno[AR] | 5102810002 | Montalto
|  | 51042 | Laterina Pergine Valdarno[AR] | 5102810003 | Pergine Valdarno
|  | 51042 | Laterina Pergine Valdarno[AR] | 5102810004 | Pieve A Presciano
|  | 51042 | Laterina Pergine Valdarno[AR] | 5102820007 | Poggio Bagnoli
|  | 51042 | Laterina Pergine Valdarno[AR] | 5102820009 | Rimaggio
|  | 46022 | Pescaglia [LU] | 4602210001 | Aiola-Il Colletto
|  | 46022 | Pescaglia [LU] | 4602220001 | Ansana
|  | 46022 | Pescaglia [LU] | 4602220002 | Barbamento
|  | 46022 | Pescaglia [LU] | 4602220003 | Bozzano
|  | 46022 | Pescaglia [LU] | 4602240000 | Case sparse_261
|  | 46022 | Pescaglia [LU] | 4602210002 | Celle
|  | 46022 | Pescaglia [LU] | 4602210003 | Colognora
|  | 46022 | Pescaglia [LU] | 4602210004 | Convalle
|  | 46022 | Pescaglia [LU] | 4602210005 | Focchia
|  | 46022 | Pescaglia [LU] | 4602220005 | Focchia di Sotto
|  | 46022 | Pescaglia [LU] | 4602220006 | Fondagno
|  | 46022 | Pescaglia [LU] | 4602210006 | Gello
|  | 46022 | Pescaglia [LU] | 4602226607 | Grabbia
|  | 46022 | Pescaglia [LU] | 4602210007 | Loppeglia-Fiano
|  | 46022 | Pescaglia [LU] | 4602226709 | Molinetto
|  | 46022 | Pescaglia [LU] | 4602210008 | Pascoso
|  | 46022 | Pescaglia [LU] | 4602210009 | Pescaglia
|  | 46022 | Pescaglia [LU] | 4602226710 | Piaggiori
|  | 46022 | Pescaglia [LU] | 4602210010 | Piegaio Alto
|  | 46022 | Pescaglia [LU] | 4602210011 | Piegaio Basso
|  | 46022 | Pescaglia [LU] | 4602210012 | San Martino in Freddana-Monsagrati
|  | 46022 | Pescaglia [LU] | 4602210013 | Torcigliano
|  | 46022 | Pescaglia [LU] | 4602210014 | Trebbio
|  | 46022 | Pescaglia [LU] | 4602220011 | Vetrianello
|  | 46022 | Pescaglia [LU] | 4602210015 | Vetriano
|  | 46022 | Pescaglia [LU] | 4602210016 | Villa a Roggio
|  | 46022 | Pescaglia [LU] | 4602220012 | Villabuona
|  | 46022 | Pescaglia [LU] | 4602220013 | Ville
|  | 47012 | Pescia [PT] | 4701210001 | Aramo
|  | 47012 | Pescia [PT] | 4701220002 | Calamari
|  | 47012 | Pescia [PT] | 4701210015 | Caporaletto
|  | 47012 | Pescia [PT] | 4701220004 | Case Fantozzi
|  | 47012 | Pescia [PT] | 4701240000 | Case sparse_286
|  | 47012 | Pescia [PT] | 4701210002 | Castelvecchio
|  | 47012 | Pescia [PT] | 4701210003 | Chiodo
|  | 47012 | Pescia [PT] | 4701226613 | Colle del Lupo
|  | 47012 | Pescia [PT] | 4701210004 | Collodi
|  | 47012 | Pescia [PT] | 4701210005 | Fibbialla
|  | 47012 | Pescia [PT] | 4701220006 | Macchino
|  | 47012 | Pescia [PT] | 4701210006 | Medicina
|  | 47012 | Pescia [PT] | 4701220007 | Monte a Pescia
|  | 47012 | Pescia [PT] | 4701230001 | Obiettivo II
|  | 47012 | Pescia [PT] | 4701210008 | Pescia
|  | 47012 | Pescia [PT] | 4701220008 | Pesciamorta
|  | 47012 | Pescia [PT] | 4701210009 | Pietrabuona
|  | 47012 | Pescia [PT] | 4701226609 | Ponte di Castelvecchio
|  | 47012 | Pescia [PT] | 4701210010 | Pontito
|  | 47012 | Pescia [PT] | 4701226610 | San Lorenzo
|  | 47012 | Pescia [PT] | 4701210011 | San Quirico
|  | 47012 | Pescia [PT] | 4701210012 | Sorana
|  | 47012 | Pescia [PT] | 4701210013 | Stiappa
|  | 47012 | Pescia [PT] | 4701210014 | Vellano
|  | 47012 | Pescia [PT] | 4701226611 | Via Romana
|  | 51040 | Castelfranco Pian di Sco [AR] | 5102910001 | Casa Biondo
|  | 51040 | Castelfranco Pian di Sco [AR] | 5102940000 | Case sparse_54
|  | 51040 | Castelfranco Pian di Sco [AR] | 5102926601 | Caselli
|  | 51040 | Castelfranco Pian di Sco [AR] | 5102910002 | Faella
|  | 51040 | Castelfranco Pian di Sco [AR] | 5102910003 | Matassino
|  | 51040 | Castelfranco Pian di Sco [AR] | 5102920007 | Montalpero
|  | 51040 | Castelfranco Pian di Sco [AR] | 5102920003 | Ontaneto
|  | 51040 | Castelfranco Pian di Sco [AR] | 5102920004 | Palagio
|  | 51040 | Castelfranco Pian di Sco [AR] | 5102910004 | Pian di Scò
|  | 51040 | Castelfranco Pian di Sco [AR] | 5102920005 | Pino
|  | 51040 | Castelfranco Pian di Sco [AR] | 5102926606 | Simonti
|  | 51040 | Castelfranco Pian di Sco [AR] | 5102910005 | Vaggio
|  | 52020 | Piancastagnaio [SI] | 5202026601 | Capannacce
|  | 52020 | Piancastagnaio [SI] | 5202026602 | Casa del Corto
|  | 52020 | Piancastagnaio [SI] | 5202030005 | Casa di Paolo
|  | 52020 | Piancastagnaio [SI] | 5202040000 | Case sparse_84
|  | 52020 | Piancastagnaio [SI] | 5202026603 | Casetta
|  | 52020 | Piancastagnaio [SI] | 5202020005 | La Valletta
|  | 52020 | Piancastagnaio [SI] | 5202030002 | Localitá Casa del Corto
|  | 52020 | Piancastagnaio [SI] | 5202030004 | Localitá I Paicci
|  | 52020 | Piancastagnaio [SI] | 5202030001 | Localitá la Rota
|  | 52020 | Piancastagnaio [SI] | 5202030003 | Localitá Valsacco
|  | 52020 | Piancastagnaio [SI] | 5202010001 | Piancastagnaio
|  | 52020 | Piancastagnaio [SI] | 5202010002 | Quaranta
|  | 52020 | Piancastagnaio [SI] | 5202010003 | Saragiolo
|  | 52020 | Piancastagnaio [SI] | 5202010004 | Tre Case
|  | 46023 | Piazza al Serchio [LU] | 4602310001 | Borsigliana
|  | 46023 | Piazza al Serchio [LU] | 4602340000 | Case sparse_262
|  | 46023 | Piazza al Serchio [LU] | 4602326601 | Cimocroce
|  | 46023 | Piazza al Serchio [LU] | 4602310002 | Cogna
|  | 46023 | Piazza al Serchio [LU] | 4602320002 | Colognola
|  | 46023 | Piazza al Serchio [LU] | 4602320003 | Cortia
|  | 46023 | Piazza al Serchio [LU] | 4602310003 | Gragnana
|  | 46023 | Piazza al Serchio [LU] | 4602326608 | Isola
|  | 46023 | Piazza al Serchio [LU] | 4602310004 | Livignano
|  | 46023 | Piazza al Serchio [LU] | 4602326605 | Molinello
|  | 46023 | Piazza al Serchio [LU] | 4602310005 | Nicciano
|  | 46023 | Piazza al Serchio [LU] | 4602310006 | Petrognano
|  | 46023 | Piazza al Serchio [LU] | 4602320006 | Petrognola
|  | 46023 | Piazza al Serchio [LU] | 4602310007 | Piazza al Serchio-San Michele
|  | 46023 | Piazza al Serchio [LU] | 4602310008 | San Donnino
|  | 46023 | Piazza al Serchio [LU] | 4602310009 | Sant'Anastasio
|  | 46023 | Piazza al Serchio [LU] | 4602320007 | Vergnano
|  | 52021 | Pienza [SI] | 5202140000 | Case sparse_85
|  | 52021 | Pienza [SI] | 5202110001 | Monticchiello
|  | 52021 | Pienza [SI] | 5202110002 | Pienza
|  | 52021 | Pienza [SI] | 5202130001 | Zona P.I.P.-Localitá Fornaci
|  | 52021 | Pienza [SI] | 5202130002 | Zona P.I.P.-Localitá Trieste
|  | 46024 | Pietrasanta [LU] | 4602426618 | Arginello
|  | 46024 | Pietrasanta [LU] | 4602420001 | Barcaio
|  | 46024 | Pietrasanta [LU] | 4602410005 | Barcaio I
|  | 46024 | Pietrasanta [LU] | 4602420002 | Bugneta I
|  | 46024 | Pietrasanta [LU] | 4602420004 | Canal d'Oro
|  | 46024 | Pietrasanta [LU] | 4602410001 | Capezzano
|  | 46024 | Pietrasanta [LU] | 4602410002 | Capriglia
|  | 46024 | Pietrasanta [LU] | 4602440000 | Case sparse_263
|  | 46024 | Pietrasanta [LU] | 4602420005 | Castello
|  | 46024 | Pietrasanta [LU] | 4602426620 | Cerro Grosso
|  | 46024 | Pietrasanta [LU] | 4602420006 | Ciocche I
|  | 46024 | Pietrasanta [LU] | 4602420007 | Ciocche II
|  | 46024 | Pietrasanta [LU] | 4602420021 | Fornacione
|  | 46024 | Pietrasanta [LU] | 4602420008 | Marinella
|  | 46024 | Pietrasanta [LU] | 4602426716 | Metati Rossi Alti
|  | 46024 | Pietrasanta [LU] | 4602420017 | Metati Rossi Bassi
|  | 46024 | Pietrasanta [LU] | 4602426609 | Orbachetto
|  | 46024 | Pietrasanta [LU] | 4602410003 | Pietrasanta
|  | 46024 | Pietrasanta [LU] | 4602420011 | Pozzodonico
|  | 46024 | Pietrasanta [LU] | 4602420012 | Saponiera
|  | 46024 | Pietrasanta [LU] | 4602410004 | Strettoia
|  | 46024 | Pietrasanta [LU] | 4602420013 | Vignone
|  | 46024 | Pietrasanta [LU] | 4602420014 | Vitoio
|  | 47013 | Pieve a Nievole [PT] | 4701340000 | Case sparse_287
|  | 47013 | Pieve a Nievole [PT] | 4701326703 | Falciano
|  | 47013 | Pieve a Nievole [PT] | 4701310003 | Pieve a Nievole
|  | 47013 | Pieve a Nievole [PT] | 4701326704 | Porrione
|  | 47013 | Pieve a Nievole [PT] | 4701320005 | Saette
|  | 47013 | Pieve a Nievole [PT] | 4701320008 | Vergaiolo
|  | 46025 | Pieve Fosciana [LU] | 4602540000 | Case sparse_264
|  | 46025 | Pieve Fosciana [LU] | 4602526702 | Cipressi
|  | 46025 | Pieve Fosciana [LU] | 4602526603 | Pellizzana
|  | 46025 | Pieve Fosciana [LU] | 4602510001 | Pieve Fosciana
|  | 46025 | Pieve Fosciana [LU] | 4602510002 | Pontecosi
|  | 46025 | Pieve Fosciana [LU] | 4602510003 | Sillico
|  | 51030 | Pieve Santo Stefano [AR] | 5103026616 | Brancialino
|  | 51030 | Pieve Santo Stefano [AR] | 5103021101 | Bulciano
|  | 51030 | Pieve Santo Stefano [AR] | 5103040000 | Case sparse_55
|  | 51030 | Pieve Santo Stefano [AR] | 5103026712 | Castellare
|  | 51030 | Pieve Santo Stefano [AR] | 5103026614 | Castelnuovo
|  | 51030 | Pieve Santo Stefano [AR] | 5103030002 | Dagnano
|  | 51030 | Pieve Santo Stefano [AR] | 5103026613 | Goretto di Formole
|  | 51030 | Pieve Santo Stefano [AR] | 5103010001 | Madonnuccia
|  | 51030 | Pieve Santo Stefano [AR] | 5103020003 | Mignano
|  | 51030 | Pieve Santo Stefano [AR] | 5103010002 | Montalone
|  | 51030 | Pieve Santo Stefano [AR] | 5103030001 | Pian di Guido
|  | 51030 | Pieve Santo Stefano [AR] | 5103010003 | Pieve Santo Stefano
|  | 51030 | Pieve Santo Stefano [AR] | 5103026706 | Poggiolo
|  | 51030 | Pieve Santo Stefano [AR] | 5103026611 | Pozzale
|  | 51030 | Pieve Santo Stefano [AR] | 5103026607 | Sant'Apollinare
|  | 51030 | Pieve Santo Stefano [AR] | 5103026608 | Sigliano
|  | 51030 | Pieve Santo Stefano [AR] | 5103020009 | Valdazze
|  | 51030 | Pieve Santo Stefano [AR] | 5103010004 | Valsavignone
|  | 51030 | Pieve Santo Stefano [AR] | 5103026610 | Ville di Roti
|  | 49012 | Piombino [LI] | 4901220016 | Aia di Martino
|  | 49012 | Piombino [LI] | 4901220001 | Baratti
|  | 49012 | Piombino [LI] | 4901225818 | Campeggio Pappasole
|  | 49012 | Piombino [LI] | 4901226612 | Carbonifera
|  | 49012 | Piombino [LI] | 4901220007 | Casavolpi
|  | 49012 | Piombino [LI] | 4901240000 | Case sparse_193
|  | 49012 | Piombino [LI] | 4901220002 | Colmata
|  | 49012 | Piombino [LI] | 4901210001 | Fiorentina
|  | 49012 | Piombino [LI] | 4901220008 | Franciana
|  | 49012 | Piombino [LI] | 4901220003 | Gagno
|  | 49012 | Piombino [LI] | 4901230003 | Ischia di Crociano
|  | 49012 | Piombino [LI] | 4901226709 | La Rinsacca
|  | 49012 | Piombino [LI] | 4901220004 | La Sdriscia
|  | 49012 | Piombino [LI] | 4901220011 | Le Guinzane
|  | 49012 | Piombino [LI] | 4901220017 | Le Scope
|  | 49012 | Piombino [LI] | 4901230002 | Montegemoli
|  | 49012 | Piombino [LI] | 4901220010 | Paduletto
|  | 49012 | Piombino [LI] | 4901220015 | Perelli
|  | 49012 | Piombino [LI] | 4901220006 | Pescinone
|  | 49012 | Piombino [LI] | 4901210002 | Piombino
|  | 49012 | Piombino [LI] | 4901220005 | Populonia
|  | 49012 | Piombino [LI] | 4901210003 | Riotorto
|  | 49012 | Piombino [LI] | 4901210004 | Stazione di Populonia
|  | 49012 | Piombino [LI] | 4901230004 | Torre del sale
|  | 49012 | Piombino [LI] | 4901230001 | Vignale
|  | 50026 | Pisa [PI] | 5002620003 | Cascine Nuove
|  | 50026 | Pisa [PI] | 5002626705 | Case Guidotti
|  | 50026 | Pisa [PI] | 5002640000 | Case sparse_12
|  | 50026 | Pisa [PI] | 5002630004 | Castagnolo
|  | 50026 | Pisa [PI] | 5002626706 | Coltano Radio
|  | 50026 | Pisa [PI] | 5002626707 | Corte Vivaldi
|  | 50026 | Pisa [PI] | 5002626708 | Cresam
|  | 50026 | Pisa [PI] | 5002630006 | Darsena
|  | 50026 | Pisa [PI] | 5002620021 | Il Casone
|  | 50026 | Pisa [PI] | 5002620011 | La Punta
|  | 50026 | Pisa [PI] | 5002626701 | L'Argine
|  | 50026 | Pisa [PI] | 5002626720 | Le Rene
|  | 50026 | Pisa [PI] | 5002610001 | Marina di Pisa-Tirrenia-Calambrone
|  | 50026 | Pisa [PI] | 5002630005 | Montacchiello
|  | 50026 | Pisa [PI] | 5002630003 | Ospedaletto-Ex Deta Lazzeri
|  | 50026 | Pisa [PI] | 5002630002 | Ospedaletto-Expo Pisa
|  | 50026 | Pisa [PI] | 5002620014 | Palazzi
|  | 50026 | Pisa [PI] | 5002620015 | Pierdicino
|  | 50026 | Pisa [PI] | 5002610002 | Pisa
|  | 50026 | Pisa [PI] | 5002610003 | Stagno
|  | 47014 | Pistoia [PT] | 4701426601 | Acqualunga
|  | 47014 | Pistoia [PT] | 4701426602 | Aia Vecchia
|  | 47014 | Pistoia [PT] | 4701410001 | Arcigliano
|  | 47014 | Pistoia [PT] | 4701410002 | Baggio
|  | 47014 | Pistoia [PT] | 4701420003 | Belriguardo
|  | 47014 | Pistoia [PT] | 4701420004 | Borghetto
|  | 47014 | Pistoia [PT] | 4701426605 | Botro
|  | 47014 | Pistoia [PT] | 4701426672 | Bottaia
|  | 47014 | Pistoia [PT] | 4701426784 | Burgianico
|  | 47014 | Pistoia [PT] | 4701420006 | Bussotto-La Torre
|  | 47014 | Pistoia [PT] | 4701420007 | Cacciaia
|  | 47014 | Pistoia [PT] | 4701426708 | Caloria
|  | 47014 | Pistoia [PT] | 4701410003 | Campiglio
|  | 47014 | Pistoia [PT] | 4701420009 | Campopiano
|  | 47014 | Pistoia [PT] | 4701420010 | Camporipano
|  | 47014 | Pistoia [PT] | 4701424911 | Casa Corrieri
|  | 47014 | Pistoia [PT] | 4701426612 | Casa Lotti
|  | 47014 | Pistoia [PT] | 4701426683 | Casa Nuova
|  | 47014 | Pistoia [PT] | 4701426713 | Case Geri
|  | 47014 | Pistoia [PT] | 4701440000 | Case sparse_129
|  | 47014 | Pistoia [PT] | 4701420015 | Cason dei Giacomelli-La Villa
|  | 47014 | Pistoia [PT] | 4701410004 | Cassarese
|  | 47014 | Pistoia [PT] | 4701426717 | Cassero
|  | 47014 | Pistoia [PT] | 4701410005 | Castagno
|  | 47014 | Pistoia [PT] | 4701420018 | Castagno I
|  | 47014 | Pistoia [PT] | 4701426619 | Castel Berti
|  | 47014 | Pistoia [PT] | 4701426720 | Castel Bolognini
|  | 47014 | Pistoia [PT] | 4701420021 | Castel dei Gai
|  | 47014 | Pistoia [PT] | 4701420022 | Castel dei Milli
|  | 47014 | Pistoia [PT] | 4701426723 | Castel Gargane
|  | 47014 | Pistoia [PT] | 4701426777 | Castello dei Fioravanti
|  | 47014 | Pistoia [PT] | 4701426724 | Cerchiaio
|  | 47014 | Pistoia [PT] | 4701420025 | Ciatti
|  | 47014 | Pistoia [PT] | 4701410006 | Cignano
|  | 47014 | Pistoia [PT] | 4701410007 | Cireglio
|  | 47014 | Pistoia [PT] | 4701410008 | Corbezzi
|  | 47014 | Pistoia [PT] | 4701426627 | Corsini Bianchi
|  | 47014 | Pistoia [PT] | 4701426628 | Corsini Neri
|  | 47014 | Pistoia [PT] | 4701424929 | Croce a Uzzo
|  | 47014 | Pistoia [PT] | 4701420030 | Cucciano
|  | 47014 | Pistoia [PT] | 4701420081 | Doccia
|  | 47014 | Pistoia [PT] | 4701426731 | Dreini
|  | 47014 | Pistoia [PT] | 4701420032 | Fabbiana
|  | 47014 | Pistoia [PT] | 4701420033 | Fiano
|  | 47014 | Pistoia [PT] | 4701426634 | Fornace
|  | 47014 | Pistoia [PT] | 4701426635 | Forra al Pitta
|  | 47014 | Pistoia [PT] | 4701420036 | Germinaia
|  | 47014 | Pistoia [PT] | 4701426638 | Gragnella
|  | 47014 | Pistoia [PT] | 4701410009 | Iano
|  | 47014 | Pistoia [PT] | 4701426779 | Il Casale
|  | 47014 | Pistoia [PT] | 4701420039 | La Cugna
|  | 47014 | Pistoia [PT] | 4701410028 | La Mora
|  | 47014 | Pistoia [PT] | 4701426640 | Lanificio
|  | 47014 | Pistoia [PT] | 4701426642 | Le Forri
|  | 47014 | Pistoia [PT] | 4701410010 | Le Grazie
|  | 47014 | Pistoia [PT] | 4701410011 | Le Pozze
|  | 47014 | Pistoia [PT] | 4701420043 | Lizzanello
|  | 47014 | Pistoia [PT] | 4701410012 | Lupicciano
|  | 47014 | Pistoia [PT] | 4701420044 | Mengarone
|  | 47014 | Pistoia [PT] | 4701420045 | Monte
|  | 47014 | Pistoia [PT] | 4701410013 | Orsigna
|  | 47014 | Pistoia [PT] | 4701420046 | Paccosi
|  | 47014 | Pistoia [PT] | 4701420047 | Passo della Collina-Collina Vecchia
|  | 47014 | Pistoia [PT] | 4701420048 | Pian di Stazzana
|  | 47014 | Pistoia [PT] | 4701426649 | Pianella
|  | 47014 | Pistoia [PT] | 4701426686 | Piano di Giuliano
|  | 47014 | Pistoia [PT] | 4701410014 | Piastre
|  | 47014 | Pistoia [PT] | 4701410015 | Pistoia
|  | 47014 | Pistoia [PT] | 4701426750 | Poggiolo
|  | 47014 | Pistoia [PT] | 4701410029 | Ponte alla Stella
|  | 47014 | Pistoia [PT] | 4701426751 | Ponte Paoli
|  | 47014 | Pistoia [PT] | 4701410016 | Pontepetri
|  | 47014 | Pistoia [PT] | 4701410017 | Ponzano
|  | 47014 | Pistoia [PT] | 4701410018 | Pracchia
|  | 47014 | Pistoia [PT] | 4701420052 | Prombialla
|  | 47014 | Pistoia [PT] | 4701410019 | Pupigliana
|  | 47014 | Pistoia [PT] | 4701426674 | Redola dei Giacomelli
|  | 47014 | Pistoia [PT] | 4701426676 | Romito e Serpe
|  | 47014 | Pistoia [PT] | 4701420053 | Rotone
|  | 47014 | Pistoia [PT] | 4701410020 | Sammommè
|  | 47014 | Pistoia [PT] | 4701410021 | Sarripoli
|  | 47014 | Pistoia [PT] | 4701410022 | Saturnana
|  | 47014 | Pistoia [PT] | 4701420054 | Serrantona
|  | 47014 | Pistoia [PT] | 4701410023 | Spedaletto
|  | 47014 | Pistoia [PT] | 4701420055 | Statigliana
|  | 47014 | Pistoia [PT] | 4701420056 | Stazzana
|  | 47014 | Pistoia [PT] | 4701426657 | Tani
|  | 47014 | Pistoia [PT] | 4701410024 | Torbecchia
|  | 47014 | Pistoia [PT] | 4701424978 | Valdi
|  | 47014 | Pistoia [PT] | 4701410025 | Valdibrana
|  | 47014 | Pistoia [PT] | 4701426682 | Via Loreto e Carraiola
|  | 47014 | Pistoia [PT] | 4701426685 | Via Pratale di Bottegone
|  | 47014 | Pistoia [PT] | 4701410026 | Villa di Baggio
|  | 47014 | Pistoia [PT] | 4701420059 | Villa di Cireglio
|  | 47014 | Pistoia [PT] | 4701420060 | Villa di Piteccio
|  | 47014 | Pistoia [PT] | 4701420064 | Villaggio del Signorino
|  | 47014 | Pistoia [PT] | 4701426665 | Villanova
|  | 47014 | Pistoia [PT] | 4701420067 | Vivaio
|  | 47014 | Pistoia [PT] | 4701426687 | Volte
|  | 47024 | San Marcello Piteglio[PT] | 4701510001 | Calamecca
|  | 47024 | San Marcello Piteglio[PT] | 4701520001 | Capanne di Sopra
|  | 47024 | San Marcello Piteglio[PT] | 4701520002 | Capanne di Sotto
|  | 47024 | San Marcello Piteglio[PT] | 4701520003 | Casa di Monte
|  | 47024 | San Marcello Piteglio[PT] | 4701540000 | Case sparse_130
|  | 47024 | San Marcello Piteglio[PT] | 4701520004 | Cecafumo
|  | 47024 | San Marcello Piteglio[PT] | 4701510002 | Crespole
|  | 47024 | San Marcello Piteglio[PT] | 4701510003 | La Lima
|  | 47024 | San Marcello Piteglio[PT] | 4701520007 | La Valle
|  | 47024 | San Marcello Piteglio[PT] | 4701520006 | L'Aiale
|  | 47024 | San Marcello Piteglio[PT] | 4701510004 | Lanciole
|  | 47024 | San Marcello Piteglio[PT] | 4701526608 | Lolle
|  | 47024 | San Marcello Piteglio[PT] | 4701520009 | Migliorini
|  | 47024 | San Marcello Piteglio[PT] | 4701520010 | Pian del Meo
|  | 47024 | San Marcello Piteglio[PT] | 4701526611 | Piantaglio
|  | 47024 | San Marcello Piteglio[PT] | 4701510005 | Piteglio
|  | 47024 | San Marcello Piteglio[PT] | 4701510006 | Popiglio
|  | 47024 | San Marcello Piteglio[PT] | 4701510007 | Prataccio
|  | 47024 | San Marcello Piteglio[PT] | 4701510008 | Prunetta
|  | 53019 | Pitigliano [GR] | 5301940000 | Case sparse_119
|  | 53019 | Pitigliano [GR] | 5301926601 | Fonte
|  | 53019 | Pitigliano [GR] | 5301910001 | Il Casone
|  | 53019 | Pitigliano [GR] | 5301930001 | Il Piano
|  | 53019 | Pitigliano [GR] | 5301910002 | Pitigliano
|  | 45013 | Podenzana [MS] | 4501310001 | Bagni
|  | 45013 | Podenzana [MS] | 4501320001 | Barco
|  | 45013 | Podenzana [MS] | 4501310003 | Boschetto
|  | 45013 | Podenzana [MS] | 4501326602 | Calcinara
|  | 45013 | Podenzana [MS] | 4501320019 | Casa Borsi
|  | 45013 | Podenzana [MS] | 4501340000 | Case sparse_235
|  | 45013 | Podenzana [MS] | 4501326604 | Cereseto
|  | 45013 | Podenzana [MS] | 4501320005 | Cerghiraro
|  | 45013 | Podenzana [MS] | 4501320021 | Croce-Pianello
|  | 45013 | Podenzana [MS] | 4501320022 | Fogana
|  | 45013 | Podenzana [MS] | 4501320023 | Genicciola
|  | 45013 | Podenzana [MS] | 4501326609 | La Costa
|  | 45013 | Podenzana [MS] | 4501320011 | Loppiedo
|  | 45013 | Podenzana [MS] | 4501320012 | Metti
|  | 45013 | Podenzana [MS] | 4501310002 | Montale
|  | 45013 | Podenzana [MS] | 4501310004 | Montedivalli-Chiesa
|  | 45013 | Podenzana [MS] | 4501320024 | Pagliadiccio
|  | 45013 | Podenzana [MS] | 4501320026 | Prato
|  | 45013 | Podenzana [MS] | 4501320027 | Serralta
|  | 45013 | Podenzana [MS] | 4501320028 | Vaggi
|  | 52022 | Poggibonsi [SI] | 5202210001 | Bellavista
|  | 52022 | Poggibonsi [SI] | 5202226733 | Caduta
|  | 52022 | Poggibonsi [SI] | 5202220002 | Campostaggia
|  | 52022 | Poggibonsi [SI] | 5202220034 | Campotatti
|  | 52022 | Poggibonsi [SI] | 5202220003 | Casastieri
|  | 52022 | Poggibonsi [SI] | 5202226604 | Case Bolzano
|  | 52022 | Poggibonsi [SI] | 5202240000 | Case sparse_86
|  | 52022 | Poggibonsi [SI] | 5202220007 | Castiglioni
|  | 52022 | Poggibonsi [SI] | 5202220009 | Cedda
|  | 52022 | Poggibonsi [SI] | 5202220001 | Drove
|  | 52022 | Poggibonsi [SI] | 5202220010 | Ellerone
|  | 52022 | Poggibonsi [SI] | 5202220011 | Fontana
|  | 52022 | Poggibonsi [SI] | 5202226613 | Gaggiano
|  | 52022 | Poggibonsi [SI] | 5202220014 | Gavignano
|  | 52022 | Poggibonsi [SI] | 5202220015 | Gruccia
|  | 52022 | Poggibonsi [SI] | 5202230001 | Lago Cepparello
|  | 52022 | Poggibonsi [SI] | 5202220016 | Lecchi
|  | 52022 | Poggibonsi [SI] | 5202226635 | Lecchi II
|  | 52022 | Poggibonsi [SI] | 5202226617 | Maltraverso
|  | 52022 | Poggibonsi [SI] | 5202226636 | Megognano
|  | 52022 | Poggibonsi [SI] | 5202220018 | Montefalconi
|  | 52022 | Poggibonsi [SI] | 5202220019 | Montelonti
|  | 52022 | Poggibonsi [SI] | 5202220020 | Montemorli
|  | 52022 | Poggibonsi [SI] | 5202226737 | Piandicampi
|  | 52022 | Poggibonsi [SI] | 5202226621 | Piandipini
|  | 52022 | Poggibonsi [SI] | 5202220022 | Pini
|  | 52022 | Poggibonsi [SI] | 5202226625 | Poggi di Villore
|  | 52022 | Poggibonsi [SI] | 5202220006 | Poggiafrati
|  | 52022 | Poggibonsi [SI] | 5202220023 | Poggiagrilli
|  | 52022 | Poggibonsi [SI] | 5202220024 | Poggiarello
|  | 52022 | Poggibonsi [SI] | 5202210002 | Poggibonsi
|  | 52022 | Poggibonsi [SI] | 5202220026 | San Giorgio
|  | 52022 | Poggibonsi [SI] | 5202220027 | San Lucchese
|  | 52022 | Poggibonsi [SI] | 5202220028 | San Martino
|  | 52022 | Poggibonsi [SI] | 5202226629 | Spedaletto
|  | 52022 | Poggibonsi [SI] | 5202210003 | Staggia
|  | 52022 | Poggibonsi [SI] | 5202220005 | Strolla
|  | 52022 | Poggibonsi [SI] | 5202220030 | Talciona
|  | 52022 | Poggibonsi [SI] | 5202220031 | Torri
|  | 52022 | Poggibonsi [SI] | 5202226632 | Vivaia
|  | 52022 | Poggibonsi [SI] | 5202226638 | Vivaia II
|  | 52022 | Poggibonsi [SI] | 5202226739 | Volponi
|  | 100004 | Poggio a Caiano [PO] | 10000440000 | Case sparse_219
|  | 100004 | Poggio a Caiano [PO] | 10000426701 | Petraia
|  | 100004 | Poggio a Caiano [PO] | 10000410001 | Poggetto
|  | 100004 | Poggio a Caiano [PO] | 10000410002 | Poggio A Caiano
|  | 100004 | Poggio a Caiano [PO] | 10000426702 | Santa Cristina in Pilli
|  | 100004 | Poggio a Caiano [PO] | 10000430001 | Zona Industriale Lombarda
|  | 50027 | Pomarance [PI] | 5002740000 | Case sparse_13
|  | 50027 | Pomarance [PI] | 5002730002 | Centrale
|  | 50027 | Pomarance [PI] | 5002720001 | Fabbriche
|  | 50027 | Pomarance [PI] | 5002710007 | Larderello
|  | 50027 | Pomarance [PI] | 5002710002 | Libbiano
|  | 50027 | Pomarance [PI] | 5002720005 | Localitá la Facianaia
|  | 50027 | Pomarance [PI] | 5002710003 | Lustignano
|  | 50027 | Pomarance [PI] | 5002710004 | Micciano
|  | 50027 | Pomarance [PI] | 5002710005 | Montecerboli
|  | 50027 | Pomarance [PI] | 5002710006 | Montegemoli
|  | 50027 | Pomarance [PI] | 5002710001 | Pomarance
|  | 50027 | Pomarance [PI] | 5002710008 | San Dalmazio
|  | 50027 | Pomarance [PI] | 5002710009 | Serrazzano
|  | 50027 | Pomarance [PI] | 5002726703 | Sottostazione-Alloggio Terni
|  | 50027 | Pomarance [PI] | 5002730003 | Stabilimenti
|  | 50028 | Ponsacco [PI] | 5002840000 | Case sparse_14
|  | 50028 | Ponsacco [PI] | 5002810002 | Ponsacco
|  | 50028 | Ponsacco [PI] | 5002810001 | Val di Cava
|  | 48033 | Pontassieve [FI] | 4803310001 | Acone
|  | 48033 | Pontassieve [FI] | 4803320015 | Burraia
|  | 48033 | Pontassieve [FI] | 4803326602 | Case Lori
|  | 48033 | Pontassieve [FI] | 4803340000 | Case sparse_167
|  | 48033 | Pontassieve [FI] | 4803310002 | Doccia
|  | 48033 | Pontassieve [FI] | 4803320003 | Fornello
|  | 48033 | Pontassieve [FI] | 4803320004 | Galardo
|  | 48033 | Pontassieve [FI] | 4803320014 | Ginestre
|  | 48033 | Pontassieve [FI] | 4803320005 | Lastro
|  | 48033 | Pontassieve [FI] | 4803310003 | Le Falle
|  | 48033 | Pontassieve [FI] | 4803310004 | Molino del Piano
|  | 48033 | Pontassieve [FI] | 4803320007 | Molino Laura
|  | 48033 | Pontassieve [FI] | 4803310005 | Montebonello
|  | 48033 | Pontassieve [FI] | 4803321108 | Montefiesole
|  | 48033 | Pontassieve [FI] | 4803310009 | Monteloro
|  | 48033 | Pontassieve [FI] | 4803310006 | Pontassieve
|  | 48033 | Pontassieve [FI] | 4803321111 | San Martino
|  | 48033 | Pontassieve [FI] | 4803321112 | San Martino a Quona
|  | 48033 | Pontassieve [FI] | 4803310007 | Santa Brigida
|  | 48033 | Pontassieve [FI] | 4803326613 | Santa Maria Acone
|  | 48033 | Pontassieve [FI] | 4803330001 | Serravalle
|  | 48033 | Pontassieve [FI] | 4803310008 | Sieci
|  | 47016 | Ponte Buggianese [PT] | 4701620029 | Albianico
|  | 47016 | Ponte Buggianese [PT] | 4701610001 | Anchione
|  | 47016 | Ponte Buggianese [PT] | 4701626616 | Auscello
|  | 47016 | Ponte Buggianese [PT] | 4701626618 | Bassetti
|  | 47016 | Ponte Buggianese [PT] | 4701626603 | Camporcioni
|  | 47016 | Ponte Buggianese [PT] | 4701626728 | Camporcioni Est
|  | 47016 | Ponte Buggianese [PT] | 4701640000 | Case sparse_131
|  | 47016 | Ponte Buggianese [PT] | 4701626712 | Cave
|  | 47016 | Ponte Buggianese [PT] | 4701626724 | Cerro Vecchio
|  | 47016 | Ponte Buggianese [PT] | 4701620005 | Colligiana Alta
|  | 47016 | Ponte Buggianese [PT] | 4701626707 | Colligiana Bassa
|  | 47016 | Ponte Buggianese [PT] | 4701626719 | Colmate Cerro
|  | 47016 | Ponte Buggianese [PT] | 4701626706 | Colombaia
|  | 47016 | Ponte Buggianese [PT] | 4701626621 | Del Cerro
|  | 47016 | Ponte Buggianese [PT] | 4701626713 | Delle Prata
|  | 47016 | Ponte Buggianese [PT] | 4701626710 | Fattoria
|  | 47016 | Ponte Buggianese [PT] | 4701626726 | Fosso Morto
|  | 47016 | Ponte Buggianese [PT] | 4701626715 | Giardino
|  | 47016 | Ponte Buggianese [PT] | 4701620020 | Gremignano
|  | 47016 | Ponte Buggianese [PT] | 4701626627 | Meazzi
|  | 47016 | Ponte Buggianese [PT] | 4701620017 | Orto
|  | 47016 | Ponte Buggianese [PT] | 4701626622 | Piave
|  | 47016 | Ponte Buggianese [PT] | 4701610002 | Ponte Buggianese
|  | 47016 | Ponte Buggianese [PT] | 4701626709 | Porto
|  | 47016 | Ponte Buggianese [PT] | 4701626714 | Ragnaia
|  | 47016 | Ponte Buggianese [PT] | 4701626604 | Signanese
|  | 47016 | Ponte Buggianese [PT] | 4701626625 | Traversa Vione
|  | 47016 | Ponte Buggianese [PT] | 4701610003 | Vione
|  | 47016 | Ponte Buggianese [PT] | 4701620011 | Volta
|  | 47016 | Ponte Buggianese [PT] | 4701630001 | Zona Industriale Livornese
|  | 50029 | Pontedera [PI] | 5002940000 | Case sparse_15
|  | 50029 | Pontedera [PI] | 5002910012 | Contrada Martinelli
|  | 50029 | Pontedera [PI] | 5002910011 | Gello
|  | 50029 | Pontedera [PI] | 5002910002 | Il Romito
|  | 50029 | Pontedera [PI] | 5002910003 | La Borra
|  | 50029 | Pontedera [PI] | 5002926605 | La Porzia
|  | 50029 | Pontedera [PI] | 5002910004 | La Rotta
|  | 50029 | Pontedera [PI] | 5002920006 | Le Cantine
|  | 50029 | Pontedera [PI] | 5002920004 | Le Pinete
|  | 50029 | Pontedera [PI] | 5002920008 | Magazzini
|  | 50029 | Pontedera [PI] | 5002910005 | Montecastello
|  | 50029 | Pontedera [PI] | 5002910006 | Pardossi
|  | 50029 | Pontedera [PI] | 5002910010 | Pian dei Meini
|  | 50029 | Pontedera [PI] | 5002910007 | Pontedera
|  | 50029 | Pontedera [PI] | 5002910008 | Santa Lucia
|  | 50029 | Pontedera [PI] | 5002920009 | Tiro A Segno
|  | 50029 | Pontedera [PI] | 5002910009 | Treggiaia
|  | 50029 | Pontedera [PI] | 5002920011 | Via del Pino
|  | 50029 | Pontedera [PI] | 5002930002 | Zona Industriale Gello
|  | 45014 | Pontremoli [MS] | 4501410001 | Arzelato
|  | 45014 | Pontremoli [MS] | 4501410002 | Arzengio
|  | 45014 | Pontremoli [MS] | 4501410003 | Baselica
|  | 45014 | Pontremoli [MS] | 4501410004 | Bassone
|  | 45014 | Pontremoli [MS] | 4501426601 | Belvedere
|  | 45014 | Pontremoli [MS] | 4501420002 | Braia
|  | 45014 | Pontremoli [MS] | 4501410005 | Bratto
|  | 45014 | Pontremoli [MS] | 4501426603 | Caná
|  | 45014 | Pontremoli [MS] | 4501426604 | Canale Scuro
|  | 45014 | Pontremoli [MS] | 4501410006 | Careola
|  | 45014 | Pontremoli [MS] | 4501410007 | Cargalla Inferiore
|  | 45014 | Pontremoli [MS] | 4501420005 | Cargalla Superiore
|  | 45014 | Pontremoli [MS] | 4501410008 | Casalina
|  | 45014 | Pontremoli [MS] | 4501440000 | Case sparse_236
|  | 45014 | Pontremoli [MS] | 4501410009 | Cavezzana d'Antena
|  | 45014 | Pontremoli [MS] | 4501410010 | Ceretoli
|  | 45014 | Pontremoli [MS] | 4501410011 | Cervara
|  | 45014 | Pontremoli [MS] | 4501410012 | Gravagna Montale
|  | 45014 | Pontremoli [MS] | 4501410013 | Gravagna San Rocco
|  | 45014 | Pontremoli [MS] | 4501410014 | Grondola
|  | 45014 | Pontremoli [MS] | 4501410015 | Groppodalosio
|  | 45014 | Pontremoli [MS] | 4501420008 | Groppoli
|  | 45014 | Pontremoli [MS] | 4501410016 | Guinadi
|  | 45014 | Pontremoli [MS] | 4501410017 | La Colla
|  | 45014 | Pontremoli [MS] | 4501410018 | Mignegno
|  | 45014 | Pontremoli [MS] | 4501410019 | Molinello
|  | 45014 | Pontremoli [MS] | 4501410020 | Montelungo
|  | 45014 | Pontremoli [MS] | 4501410021 | Monti
|  | 45014 | Pontremoli [MS] | 4501420010 | Navola
|  | 45014 | Pontremoli [MS] | 4501430001 | Novoleto
|  | 45014 | Pontremoli [MS] | 4501420011 | Oppilo
|  | 45014 | Pontremoli [MS] | 4501420012 | Pian di Valle
|  | 45014 | Pontremoli [MS] | 4501420013 | Pietra Piccata
|  | 45014 | Pontremoli [MS] | 4501420014 | Poderi
|  | 45014 | Pontremoli [MS] | 4501410022 | Pollina
|  | 45014 | Pontremoli [MS] | 4501420015 | Ponte Teglia
|  | 45014 | Pontremoli [MS] | 4501410023 | Pontremoli
|  | 45014 | Pontremoli [MS] | 4501420016 | Pra' del Prete
|  | 45014 | Pontremoli [MS] | 4501410024 | Pracchiola
|  | 45014 | Pontremoli [MS] | 4501420017 | Previdè
|  | 45014 | Pontremoli [MS] | 4501426618 | Saliceto Belvedere
|  | 45014 | Pontremoli [MS] | 4501420020 | Santa Giustina
|  | 45014 | Pontremoli [MS] | 4501420024 | Soglio
|  | 45014 | Pontremoli [MS] | 4501410025 | Teglia
|  | 45014 | Pontremoli [MS] | 4501424925 | Toplecca di Sopra
|  | 45014 | Pontremoli [MS] | 4501426634 | Toplecca di Sotto
|  | 45014 | Pontremoli [MS] | 4501410026 | Torrano
|  | 45014 | Pontremoli [MS] | 4501426626 | Traverde
|  | 45014 | Pontremoli [MS] | 4501410027 | Valle
|  | 45014 | Pontremoli [MS] | 4501420027 | Versola
|  | 45014 | Pontremoli [MS] | 4501424928 | Veserada
|  | 45014 | Pontremoli [MS] | 4501410028 | Vignola
|  | 45014 | Pontremoli [MS] | 4501410029 | Villa Vecchia
|  | 51031 | Poppi [AR] | 5103110001 | Avena
|  | 51031 | Poppi [AR] | 5103110008 | Badia Prataglia
|  | 51031 | Poppi [AR] | 5103126601 | Becarino
|  | 51031 | Poppi [AR] | 5103126702 | Buiano
|  | 51031 | Poppi [AR] | 5103120803 | Camaldoli
|  | 51031 | Poppi [AR] | 5103140000 | Case sparse_56
|  | 51031 | Poppi [AR] | 5103120009 | Fiume d'Isola
|  | 51031 | Poppi [AR] | 5103110002 | Lierna
|  | 51031 | Poppi [AR] | 5103110003 | Memmenano
|  | 51031 | Poppi [AR] | 5103110004 | Moggiona
|  | 51031 | Poppi [AR] | 5103110010 | Ponte a Poppi
|  | 51031 | Poppi [AR] | 5103110005 | Poppi
|  | 51031 | Poppi [AR] | 5103130001 | Porrena
|  | 51031 | Poppi [AR] | 5103126606 | Porrena Alta
|  | 51031 | Poppi [AR] | 5103110006 | Quota
|  | 51031 | Poppi [AR] | 5103110009 | Riosecco
|  | 51031 | Poppi [AR] | 5103110007 | San Martino Tremoleto
|  | 46026 | Porcari [LU] | 4602626601 | Bernardini
|  | 46026 | Porcari [LU] | 4602640000 | Case sparse_265
|  | 46026 | Porcari [LU] | 4602630002 | Croce
|  | 46026 | Porcari [LU] | 4602610001 | Fratina
|  | 46026 | Porcari [LU] | 4602630001 | Frizzone
|  | 46026 | Porcari [LU] | 4602620002 | Gigioni
|  | 46026 | Porcari [LU] | 4602620003 | Magazzino
|  | 46026 | Porcari [LU] | 4602610002 | Padule
|  | 46026 | Porcari [LU] | 4602620004 | Palazzo Rosso
|  | 46026 | Porcari [LU] | 4602610003 | Porcari
|  | 49013 | Porto Azzurro [LI] | 4901340000 | Case sparse_194
|  | 49013 | Porto Azzurro [LI] | 4901320001 | Mola
|  | 49013 | Porto Azzurro [LI] | 4901310001 | Porto Azzurro
|  | 49014 | Portoferraio [LI] | 4901420001 | Acquabona
|  | 49014 | Portoferraio [LI] | 4901420002 | Acquaviva
|  | 49014 | Portoferraio [LI] | 4901410001 | Bagnaia
|  | 49014 | Portoferraio [LI] | 4901420004 | Campitelle
|  | 49014 | Portoferraio [LI] | 4901420021 | Campo Ai Peri
|  | 49014 | Portoferraio [LI] | 4901420005 | Casa del Duca
|  | 49014 | Portoferraio [LI] | 4901440000 | Case sparse_195
|  | 49014 | Portoferraio [LI] | 4901426725 | Enfola
|  | 49014 | Portoferraio [LI] | 4901420006 | Le Foci
|  | 49014 | Portoferraio [LI] | 4901410002 | Magazzini
|  | 49014 | Portoferraio [LI] | 4901420023 | Norsi
|  | 49014 | Portoferraio [LI] | 4901420024 | Norsi II
|  | 49014 | Portoferraio [LI] | 4901410003 | Portoferraio
|  | 49014 | Portoferraio [LI] | 4901410004 | San Giovanni
|  | 49014 | Portoferraio [LI] | 4901420009 | Santo Stefano
|  | 49014 | Portoferraio [LI] | 4901410005 | Scaglieri
|  | 49014 | Portoferraio [LI] | 4901420010 | Schiopparello I
|  | 49014 | Portoferraio [LI] | 4901426712 | Schiopparello III
|  | 49014 | Portoferraio [LI] | 4901420014 | Schiopparello V
|  | 49014 | Portoferraio [LI] | 4901420020 | Schiopparello Vi
|  | 49014 | Portoferraio [LI] | 4901420015 | Scotto
|  | 49014 | Portoferraio [LI] | 4901420016 | Valcarene
|  | 49014 | Portoferraio [LI] | 4901420018 | Valle di Lazzaro
|  | 49014 | Portoferraio [LI] | 4901410006 | Viticcio
|  | 100005 | Prato [PO] | 10000526601 | Canneto
|  | 100005 | Prato [PO] | 10000526602 | Carteano
|  | 100005 | Prato [PO] | 10000520006 | Casa Nuova
|  | 100005 | Prato [PO] | 10000540000 | Case sparse_220
|  | 100005 | Prato [PO] | 10000510001 | Castelnuovo
|  | 100005 | Prato [PO] | 10000510002 | Filettole
|  | 100005 | Prato [PO] | 10000520007 | Gonfienti
|  | 100005 | Prato [PO] | 10000526610 | Le Capanne
|  | 100005 | Prato [PO] | 10000520011 | Le Case
|  | 100005 | Prato [PO] | 10000520004 | Le Torri
|  | 100005 | Prato [PO] | 10000510005 | Le Vanne
|  | 100005 | Prato [PO] | 10000520008 | Mazzone
|  | 100005 | Prato [PO] | 10000520005 | Pinzale
|  | 100005 | Prato [PO] | 10000510003 | Ponte a Tigliano
|  | 100005 | Prato [PO] | 10000520009 | Ponte Torto
|  | 100005 | Prato [PO] | 10000510004 | Prato
|  | 100005 | Prato [PO] | 10000510006 | Sant' Ippolito
|  | 51041 | Pratovecchio Stia[AR] | 5103220001 | Campolombardo
|  | 51041 | Pratovecchio Stia[AR] | 5103210001 | Casalino
|  | 51041 | Pratovecchio Stia[AR] | 5103240000 | Case sparse_57
|  | 51041 | Pratovecchio Stia[AR] | 5103220009 | Casina Rossa
|  | 51041 | Pratovecchio Stia[AR] | 5103220002 | Gualdo
|  | 51041 | Pratovecchio Stia[AR] | 5103210002 | Lonnano
|  | 51041 | Pratovecchio Stia[AR] | 5103210003 | Pratovecchio
|  | 51041 | Pratovecchio Stia[AR] | 5103230001 | Sala
|  | 51041 | Pratovecchio Stia[AR] | 5103220004 | Scarpaccia
|  | 51041 | Pratovecchio Stia[AR] | 5103220005 | Tartiglia
|  | 51041 | Pratovecchio Stia[AR] | 5103220006 | Valagnesi
|  | 51041 | Pratovecchio Stia[AR] | 5103220008 | Vallolmo
|  | 51041 | Pratovecchio Stia[AR] | 5103220007 | Villa
|  | 47017 | Quarrata [PT] | 4701710008 | Barba
|  | 47017 | Quarrata [PT] | 4701720001 | Bavigliano-Case Becagli
|  | 47017 | Quarrata [PT] | 4701720002 | Bottegaccia
|  | 47017 | Quarrata [PT] | 4701710001 | Buriano
|  | 47017 | Quarrata [PT] | 4701720005 | Case Dogaia
|  | 47017 | Quarrata [PT] | 4701726606 | Case Ferretti
|  | 47017 | Quarrata [PT] | 4701720035 | Case Gelli
|  | 47017 | Quarrata [PT] | 4701720008 | Case Maraviglia
|  | 47017 | Quarrata [PT] | 4701726609 | Case Pierucci
|  | 47017 | Quarrata [PT] | 4701740000 | Case sparse_132
|  | 47017 | Quarrata [PT] | 4701710010 | Caserana
|  | 47017 | Quarrata [PT] | 4701726710 | Casette
|  | 47017 | Quarrata [PT] | 4701710011 | Casini
|  | 47017 | Quarrata [PT] | 4701710012 | Catena
|  | 47017 | Quarrata [PT] | 4701726712 | Ceppeto
|  | 47017 | Quarrata [PT] | 4701720013 | Colle
|  | 47017 | Quarrata [PT] | 4701710002 | Ferruccia
|  | 47017 | Quarrata [PT] | 4701710003 | Forrottoli
|  | 47017 | Quarrata [PT] | 4701726615 | Gironi
|  | 47017 | Quarrata [PT] | 4701726616 | Isola
|  | 47017 | Quarrata [PT] | 4701720017 | La Costaglia
|  | 47017 | Quarrata [PT] | 4701710013 | Le Fornaci
|  | 47017 | Quarrata [PT] | 4701720019 | Le Molina
|  | 47017 | Quarrata [PT] | 4701720020 | Le Passaiole
|  | 47017 | Quarrata [PT] | 4701710004 | Lucciano
|  | 47017 | Quarrata [PT] | 4701726622 | Molin Nuovo
|  | 47017 | Quarrata [PT] | 4701710005 | Montemagno
|  | 47017 | Quarrata [PT] | 4701710006 | Montorio
|  | 47017 | Quarrata [PT] | 4701720025 | Palaie
|  | 47017 | Quarrata [PT] | 4701726626 | Poggiolo
|  | 47017 | Quarrata [PT] | 4701720028 | Pontassio-Rubattorno
|  | 47017 | Quarrata [PT] | 4701710007 | Quarrata
|  | 47017 | Quarrata [PT] | 4701710014 | Sant'Antonio
|  | 47017 | Quarrata [PT] | 4701710015 | Santonuovo
|  | 47017 | Quarrata [PT] | 4701720030 | Selva Bassa
|  | 47017 | Quarrata [PT] | 4701720031 | Tacinaia
|  | 47017 | Quarrata [PT] | 4701710016 | Tizzana
|  | 47017 | Quarrata [PT] | 4701710017 | Valenzatico
|  | 47017 | Quarrata [PT] | 4701710018 | Vignole-Olmi
|  | 52023 | Radda in Chianti [SI] | 5202320001 | Badiaccia A Montemuro
|  | 52023 | Radda in Chianti [SI] | 5202340000 | Case sparse_87
|  | 52023 | Radda in Chianti [SI] | 5202326608 | Castelvecchi
|  | 52023 | Radda in Chianti [SI] | 5202326607 | Collepetroso
|  | 52023 | Radda in Chianti [SI] | 5202320006 | Lucarelli
|  | 52023 | Radda in Chianti [SI] | 5202326602 | Palagio
|  | 52023 | Radda in Chianti [SI] | 5202310002 | Radda in Chianti
|  | 52023 | Radda in Chianti [SI] | 5202326603 | Selvole
|  | 52023 | Radda in Chianti [SI] | 5202320004 | Villa
|  | 52023 | Radda in Chianti [SI] | 5202320005 | Volpaia
|  | 52024 | Radicofani [SI] | 5202440000 | Case sparse_88
|  | 52024 | Radicofani [SI] | 5202410001 | Contignano
|  | 52024 | Radicofani [SI] | 5202410002 | Radicofani
|  | 52024 | Radicofani [SI] | 5202430001 | Zona Industriale Val di Paglia
|  | 52025 | Radicondoli [SI] | 5202526601 | Anqua
|  | 52025 | Radicondoli [SI] | 5202510001 | Belforte
|  | 52025 | Radicondoli [SI] | 5202540000 | Case sparse_89
|  | 52025 | Radicondoli [SI] | 5202510002 | Radicondoli
|  | 52026 | Rapolano Terme [SI] | 5202610001 | Armaiolo
|  | 52026 | Rapolano Terme [SI] | 5202640000 | Case sparse_90
|  | 52026 | Rapolano Terme [SI] | 5202626601 | Ficaiole
|  | 52026 | Rapolano Terme [SI] | 5202610002 | Rapolano Terme
|  | 52026 | Rapolano Terme [SI] | 5202626703 | Selvapiana
|  | 52026 | Rapolano Terme [SI] | 5202610003 | Serre di Rapolano
|  | 52026 | Rapolano Terme [SI] | 5202630001 | Zona Industriale Sentino
|  | 48035 | Reggello [FI] | 4803520001 | Borgo a Cascia
|  | 48035 | Reggello [FI] | 4803510001 | Cancelli
|  | 48035 | Reggello [FI] | 4803520002 | Canova
|  | 48035 | Reggello [FI] | 4803524918 | Cascina Nuova
|  | 48035 | Reggello [FI] | 4803540000 | Case sparse_168
|  | 48035 | Reggello [FI] | 4803520003 | Casenuove
|  | 48035 | Reggello [FI] | 4803510002 | Ciliegi
|  | 48035 | Reggello [FI] | 4803510003 | Donnini
|  | 48035 | Reggello [FI] | 4803520004 | Fano
|  | 48035 | Reggello [FI] | 4803526705 | Ferraia
|  | 48035 | Reggello [FI] | 4803510004 | Fornaci Incisa
|  | 48035 | Reggello [FI] | 4803510005 | Leccio
|  | 48035 | Reggello [FI] | 4803510006 | Matassino
|  | 48035 | Reggello [FI] | 4803510007 | Montanino
|  | 48035 | Reggello [FI] | 4803520006 | Ostina
|  | 48035 | Reggello [FI] | 4803530002 | Pian di Rona
|  | 48035 | Reggello [FI] | 4803530001 | Piani della Rugginosa
|  | 48035 | Reggello [FI] | 4803510008 | Pietrapiana
|  | 48035 | Reggello [FI] | 4803520007 | Poggio ai Giubbiani
|  | 48035 | Reggello [FI] | 4803520009 | Prulli di Sopra
|  | 48035 | Reggello [FI] | 4803520010 | Prulli di Sotto
|  | 48035 | Reggello [FI] | 4803510009 | Reggello
|  | 48035 | Reggello [FI] | 4803526711 | Riscaggio
|  | 48035 | Reggello [FI] | 4803510010 | Saltino
|  | 48035 | Reggello [FI] | 4803510011 | San Clemente
|  | 48035 | Reggello [FI] | 4803510012 | San Donato Fronzano
|  | 48035 | Reggello [FI] | 4803520012 | San Giovenale
|  | 48035 | Reggello [FI] | 4803510013 | Sant'Ellero
|  | 48035 | Reggello [FI] | 4803520014 | Tallini
|  | 48035 | Reggello [FI] | 4803510014 | Tosi
|  | 48035 | Reggello [FI] | 4803510015 | Vaggio
|  | 48035 | Reggello [FI] | 4803510017 | Vallombrosa
|  | 48035 | Reggello [FI] | 4803520016 | Vecchietto
|  | 48036 | Rignano sull'Arno [FI] | 4803610001 | Bombone
|  | 48036 | Rignano sull'Arno [FI] | 4803640000 | Case sparse_169
|  | 48036 | Rignano sull'Arno [FI] | 4803620001 | Cellai
|  | 48036 | Rignano sull'Arno [FI] | 4803626702 | La Chiocciola
|  | 48036 | Rignano sull'Arno [FI] | 4803620012 | La Felce
|  | 48036 | Rignano sull'Arno [FI] | 4803620003 | La Luna
|  | 48036 | Rignano sull'Arno [FI] | 4803620004 | Le Corti
|  | 48036 | Rignano sull'Arno [FI] | 4803610002 | Le Valli
|  | 48036 | Rignano sull'Arno [FI] | 4803630002 | Molinuzzo
|  | 48036 | Rignano sull'Arno [FI] | 4803626605 | Montecucco
|  | 48036 | Rignano sull'Arno [FI] | 4803630001 | Pian dell'Isola
|  | 48036 | Rignano sull'Arno [FI] | 4803610003 | Rignano sull'Arno
|  | 48036 | Rignano sull'Arno [FI] | 4803610004 | Rosano
|  | 48036 | Rignano sull'Arno [FI] | 4803610005 | San Donato in Collina
|  | 48036 | Rignano sull'Arno [FI] | 4803620006 | San Martino
|  | 48036 | Rignano sull'Arno [FI] | 4803620007 | San Piero
|  | 48036 | Rignano sull'Arno [FI] | 4803620008 | Santa Maria
|  | 48036 | Rignano sull'Arno [FI] | 4803620009 | Sarnese
|  | 48036 | Rignano sull'Arno [FI] | 4803626710 | Torre Giulia
|  | 48036 | Rignano sull'Arno [FI] | 4803610006 | Torri
|  | 48036 | Rignano sull'Arno [FI] | 4803610007 | Troghi
|  | 48036 | Rignano sull'Arno [FI] | 4803626611 | Volognano
|  | 49021 | Rio [LI] | 4901510001 | Capo d'Arco
|  | 49021 | Rio [LI] | 4901540000 | Case sparse_196
|  | 49021 | Rio [LI] | 4901510002 | Cavo
|  | 49021 | Rio [LI] | 4901520003 | Il Piano-San Francesco
|  | 49021 | Rio [LI] | 4901526604 | La Chiusa
|  | 49021 | Rio [LI] | 4901510003 | Ortano
|  | 49021 | Rio [LI] | 4901510004 | Rio Marina
|  | 49021 | Rio [LI] | 4901520002 | Vigneria
|  | 49021 | Rio [LI] | 4901520001 | Villaggio Togliatti
|  | 49021 | Rio [LI] | 4901610001 | Bagnaia
|  | 49021 | Rio [LI] | 4901640000 | Case sparse_197
|  | 49021 | Rio [LI] | 4901620003 | La Chiusa
|  | 49021 | Rio [LI] | 4901626702 | Nisportino
|  | 49021 | Rio [LI] | 4901626701 | Nisporto
|  | 49021 | Rio [LI] | 4901610002 | Rio nell'Elba
|  | 50030 | Riparbella [PI] | 5003026605 | Acquerta
|  | 50030 | Riparbella [PI] | 5003040000 | Case sparse_16
|  | 50030 | Riparbella [PI] | 5003020002 | Fagiolaia
|  | 50030 | Riparbella [PI] | 5003026604 | Fagiolaia I
|  | 50030 | Riparbella [PI] | 5003010001 | Riparbella
|  | 50030 | Riparbella [PI] | 5003020003 | San Martino
|  | 53020 | Roccalbegna [GR] | 5302010001 | Cana
|  | 53020 | Roccalbegna [GR] | 5302026601 | Case Galli
|  | 53020 | Roccalbegna [GR] | 5302040000 | Case sparse_120
|  | 53020 | Roccalbegna [GR] | 5302020002 | Il Cecio
|  | 53020 | Roccalbegna [GR] | 5302026703 | La Croce
|  | 53020 | Roccalbegna [GR] | 5302010002 | Roccalbegna
|  | 53020 | Roccalbegna [GR] | 5302010003 | Santa Caterina
|  | 53020 | Roccalbegna [GR] | 5302020004 | Triana
|  | 53020 | Roccalbegna [GR] | 5302010004 | Vallerona
|  | 53021 | Roccastrada [GR] | 5302140000 | Case sparse_121
|  | 53021 | Roccastrada [GR] | 5302120002 | Collacchia
|  | 53021 | Roccastrada [GR] | 5302120007 | I Laschi
|  | 53021 | Roccastrada [GR] | 5302126603 | Il Poggiolo
|  | 53021 | Roccastrada [GR] | 5302120004 | Il Terzo
|  | 53021 | Roccastrada [GR] | 5302120005 | Le Coste
|  | 53021 | Roccastrada [GR] | 5302126706 | Montelattaia
|  | 53021 | Roccastrada [GR] | 5302110001 | Montemassi
|  | 53021 | Roccastrada [GR] | 5302110002 | Piloni
|  | 53021 | Roccastrada [GR] | 5302110003 | Ribolla
|  | 53021 | Roccastrada [GR] | 5302110004 | Roccastrada
|  | 53021 | Roccastrada [GR] | 5302110005 | Roccatederighi
|  | 53021 | Roccastrada [GR] | 5302110006 | Sassofortino
|  | 53021 | Roccastrada [GR] | 5302110007 | Sticciano
|  | 53021 | Roccastrada [GR] | 5302110008 | Sticciano Scalo
|  | 53021 | Roccastrada [GR] | 5302110009 | Torniella
|  | 49017 | Rosignano Marittimo [LI] | 4901726601 | Acquabona
|  | 49017 | Rosignano Marittimo [LI] | 4901726703 | Cafaggio
|  | 49017 | Rosignano Marittimo [LI] | 4901740000 | Case sparse_198
|  | 49017 | Rosignano Marittimo [LI] | 4901710001 | Castelnuovo Misericordia
|  | 49017 | Rosignano Marittimo [LI] | 4901710002 | Chioma
|  | 49017 | Rosignano Marittimo [LI] | 4901726710 | Fiammetta
|  | 49017 | Rosignano Marittimo [LI] | 4901730001 | Fornace Serredi
|  | 49017 | Rosignano Marittimo [LI] | 4901710003 | Gabbro
|  | 49017 | Rosignano Marittimo [LI] | 4901726708 | I Due Casoni
|  | 49017 | Rosignano Marittimo [LI] | 4901720004 | Il Giardino
|  | 49017 | Rosignano Marittimo [LI] | 4901726605 | Malavolta
|  | 49017 | Rosignano Marittimo [LI] | 4901710004 | Mazzanta
|  | 49017 | Rosignano Marittimo [LI] | 4901710005 | Nibbiaia
|  | 49017 | Rosignano Marittimo [LI] | 4901720006 | Polveroni
|  | 49017 | Rosignano Marittimo [LI] | 4901710006 | Rosignano Marittimo
|  | 49017 | Rosignano Marittimo [LI] | 4901710007 | Rosignano Solvay-Castiglioncello
|  | 49017 | Rosignano Marittimo [LI] | 4901726607 | Sovita
|  | 49017 | Rosignano Marittimo [LI] | 4901720011 | Stregonie
|  | 49017 | Rosignano Marittimo [LI] | 4901710008 | Vada
|  | 48037 | Rufina [FI] | 4803720001 | Borgo in Pinzano
|  | 48037 | Rufina [FI] | 4803740000 | Case sparse_170
|  | 48037 | Rufina [FI] | 4803720007 | Casi
|  | 48037 | Rufina [FI] | 4803720002 | Casini
|  | 48037 | Rufina [FI] | 4803720003 | Castel Nuovo
|  | 48037 | Rufina [FI] | 4803726606 | Castello
|  | 48037 | Rufina [FI] | 4803710001 | Contea
|  | 48037 | Rufina [FI] | 4803710002 | Falgano
|  | 48037 | Rufina [FI] | 4803726708 | Masseto
|  | 48037 | Rufina [FI] | 4803726609 | Metamorli
|  | 48037 | Rufina [FI] | 4803710003 | Pomino
|  | 48037 | Rufina [FI] | 4803720004 | Rimaggio
|  | 48037 | Rufina [FI] | 4803710004 | Rufina
|  | 48037 | Rufina [FI] | 4803710005 | Scopeti
|  | 48037 | Rufina [FI] | 4803720010 | Selvapiana
|  | 48037 | Rufina [FI] | 4803710006 | Turicchi
|  | 47018 | Sambuca Pistoiese [PT] | 4701810001 | Bellavalle
|  | 47018 | Sambuca Pistoiese [PT] | 4701810002 | Biagioni
|  | 47018 | Sambuca Pistoiese [PT] | 4701820003 | Carpineta
|  | 47018 | Sambuca Pistoiese [PT] | 4701820006 | Casa Morotti
|  | 47018 | Sambuca Pistoiese [PT] | 4701820007 | Case Bezzi
|  | 47018 | Sambuca Pistoiese [PT] | 4701840000 | Case sparse_133
|  | 47018 | Sambuca Pistoiese [PT] | 4701820008 | Casoni
|  | 47018 | Sambuca Pistoiese [PT] | 4701820027 | Castello di Sambuca
|  | 47018 | Sambuca Pistoiese [PT] | 4701820009 | Corniolo
|  | 47018 | Sambuca Pistoiese [PT] | 4701820010 | Docciola
|  | 47018 | Sambuca Pistoiese [PT] | 4701820011 | Fondamento
|  | 47018 | Sambuca Pistoiese [PT] | 4701810003 | Frassignoni
|  | 47018 | Sambuca Pistoiese [PT] | 4701826612 | Il Giardino
|  | 47018 | Sambuca Pistoiese [PT] | 4701810004 | L'Acqua
|  | 47018 | Sambuca Pistoiese [PT] | 4701810005 | Lagacci
|  | 47018 | Sambuca Pistoiese [PT] | 4701820026 | Lentula
|  | 47018 | Sambuca Pistoiese [PT] | 4701810006 | Molino del Pallone
|  | 47018 | Sambuca Pistoiese [PT] | 4701820013 | Monachino
|  | 47018 | Sambuca Pistoiese [PT] | 4701810007 | Pavana
|  | 47018 | Sambuca Pistoiese [PT] | 4701826614 | Pian di Campo
|  | 47018 | Sambuca Pistoiese [PT] | 4701810008 | Ponte della Venturina
|  | 47018 | Sambuca Pistoiese [PT] | 4701820015 | Posola
|  | 47018 | Sambuca Pistoiese [PT] | 4701810009 | San Pellegrino
|  | 47018 | Sambuca Pistoiese [PT] | 4701820017 | Stabiazzoni
|  | 47018 | Sambuca Pistoiese [PT] | 4701810010 | Taviano
|  | 47018 | Sambuca Pistoiese [PT] | 4701810011 | Torri
|  | 47018 | Sambuca Pistoiese [PT] | 4701810012 | Treppio
|  | 52027 | San Casciano dei Bagni [SI] | 5202740000 | Case sparse_91
|  | 52027 | San Casciano dei Bagni [SI] | 5202710001 | Celle sul Rigo
|  | 52027 | San Casciano dei Bagni [SI] | 5202724901 | Fighine
|  | 52027 | San Casciano dei Bagni [SI] | 5202710002 | Palazzone
|  | 52027 | San Casciano dei Bagni [SI] | 5202720002 | Ponte A Rigo
|  | 52027 | San Casciano dei Bagni [SI] | 5202710003 | San Casciano dei Bagni
|  | 52027 | San Casciano dei Bagni [SI] | 5202726603 | Sasso
|  | 52027 | San Casciano dei Bagni [SI] | 5202720005 | Stabbiano
|  | 52027 | San Casciano dei Bagni [SI] | 5202720004 | Stabbiano di Sotto
|  | 52027 | San Casciano dei Bagni [SI] | 5202724806 | Stabilimento Termale
|  | 52027 | San Casciano dei Bagni [SI] | 5202730001 | Val di Paglia
|  | 48038 | San Casciano in Val di Pesa [FI] | 4803810001 | Bargino
|  | 48038 | San Casciano in Val di Pesa [FI] | 4803820001 | Calcinaia
|  | 48038 | San Casciano in Val di Pesa [FI] | 4803820002 | Calzaiolo
|  | 48038 | San Casciano in Val di Pesa [FI] | 4803840000 | Case sparse_171
|  | 48038 | San Casciano in Val di Pesa [FI] | 4803810002 | Cerbaia
|  | 48038 | San Casciano in Val di Pesa [FI] | 4803810003 | Chiesanuova
|  | 48038 | San Casciano in Val di Pesa [FI] | 4803826603 | Croce di Via
|  | 48038 | San Casciano in Val di Pesa [FI] | 4803826604 | Fabbrica
|  | 48038 | San Casciano in Val di Pesa [FI] | 4803820005 | Fornacelle
|  | 48038 | San Casciano in Val di Pesa [FI] | 4803820006 | Le Quattro Strade
|  | 48038 | San Casciano in Val di Pesa [FI] | 4803810004 | Mercatale
|  | 48038 | San Casciano in Val di Pesa [FI] | 4803820007 | Montecapri
|  | 48038 | San Casciano in Val di Pesa [FI] | 4803810005 | Montefiridolfi
|  | 48038 | San Casciano in Val di Pesa [FI] | 4803826708 | Mulino di Sugana
|  | 48038 | San Casciano in Val di Pesa [FI] | 4803826609 | Paolini
|  | 48038 | San Casciano in Val di Pesa [FI] | 4803830001 | Ponte Rotto
|  | 48038 | San Casciano in Val di Pesa [FI] | 4803820010 | Ponte Rotto
|  | 48038 | San Casciano in Val di Pesa [FI] | 4803810006 | Romola
|  | 48038 | San Casciano in Val di Pesa [FI] | 4803810007 | San Casciano in Val di Pesa
|  | 48038 | San Casciano in Val di Pesa [FI] | 4803826611 | San Fabiano
|  | 48038 | San Casciano in Val di Pesa [FI] | 4803810008 | San Pancrazio
|  | 48038 | San Casciano in Val di Pesa [FI] | 4803820012 | Sant'Andrea in Percussina
|  | 48038 | San Casciano in Val di Pesa [FI] | 4803826613 | Sant'Angelo
|  | 48038 | San Casciano in Val di Pesa [FI] | 4803820014 | Senecchiolo
|  | 48038 | San Casciano in Val di Pesa [FI] | 4803810009 | Spedaletto
|  | 48038 | San Casciano in Val di Pesa [FI] | 4803820015 | Talente
|  | 48038 | San Casciano in Val di Pesa [FI] | 4803826716 | Valigondoli
|  | 52028 | San Gimignano [SI] | 5202810001 | Badia A Elmi
|  | 52028 | San Gimignano [SI] | 5202840000 | Case sparse_92
|  | 52028 | San Gimignano [SI] | 5202810002 | Castel San Gimignano
|  | 52028 | San Gimignano [SI] | 5202830001 | Cusona
|  | 52028 | San Gimignano [SI] | 5202826601 | Montauto
|  | 52028 | San Gimignano [SI] | 5202820002 | Monteoliveto
|  | 52028 | San Gimignano [SI] | 5202810003 | Pancole
|  | 52028 | San Gimignano [SI] | 5202826603 | San Donato
|  | 52028 | San Gimignano [SI] | 5202810004 | San Gimignano
|  | 52028 | San Gimignano [SI] | 5202810005 | Santa Lucia
|  | 52028 | San Gimignano [SI] | 5202810006 | Ulignano
|  | 52037 | Montalcino[SI] | 5202940000 | Case sparse_93
|  | 52037 | Montalcino[SI] | 5202920002 | Monterongriffoli
|  | 52037 | Montalcino[SI] | 5202910001 | Montisi
|  | 52037 | Montalcino[SI] | 5202910002 | San Giovanni d'Asso
|  | 51033 | San Giovanni Valdarno [AR] | 5103310003 | Badiola I
|  | 51033 | San Giovanni Valdarno [AR] | 5103326701 | Badiola II
|  | 51033 | San Giovanni Valdarno [AR] | 5103340000 | Case sparse_58
|  | 51033 | San Giovanni Valdarno [AR] | 5103310001 | San Giovanni Valdarno
|  | 51033 | San Giovanni Valdarno [AR] | 5103310002 | Vacchereccia
|  | 51033 | San Giovanni Valdarno [AR] | 5103326702 | Vacchereccia Fattoria
|  | 50031 | San Giuliano Terme [PI] | 5003110001 | Agnano
|  | 50031 | San Giuliano Terme [PI] | 5003126624 | Al Simonelli
|  | 50031 | San Giuliano Terme [PI] | 5003126709 | Al Simonelli Ovest
|  | 50031 | San Giuliano Terme [PI] | 5003126645 | Albavola
|  | 50031 | San Giuliano Terme [PI] | 5003110019 | Arena
|  | 50031 | San Giuliano Terme [PI] | 5003110003 | Asciano
|  | 50031 | San Giuliano Terme [PI] | 5003110033 | Cafaggiareggi
|  | 50031 | San Giuliano Terme [PI] | 5003110004 | Campo
|  | 50031 | San Giuliano Terme [PI] | 5003110021 | Cardeta
|  | 50031 | San Giuliano Terme [PI] | 5003126701 | Cardeta Est
|  | 50031 | San Giuliano Terme [PI] | 5003120002 | Carraia Nord
|  | 50031 | San Giuliano Terme [PI] | 5003140000 | Case sparse_17
|  | 50031 | San Giuliano Terme [PI] | 5003120017 | Castelnuovo
|  | 50031 | San Giuliano Terme [PI] | 5003110005 | Colognole
|  | 50031 | San Giuliano Terme [PI] | 5003120042 | Corliano
|  | 50031 | San Giuliano Terme [PI] | 5003126631 | Gatano
|  | 50031 | San Giuliano Terme [PI] | 5003110006 | Gello
|  | 50031 | San Giuliano Terme [PI] | 5003126706 | La Casina
|  | 50031 | San Giuliano Terme [PI] | 5003110022 | Le Maggiola
|  | 50031 | San Giuliano Terme [PI] | 5003120032 | Le Maggiola Nord
|  | 50031 | San Giuliano Terme [PI] | 5003126620 | Le Maggiola Ovest
|  | 50031 | San Giuliano Terme [PI] | 5003110007 | Madonna dell'Acqua
|  | 50031 | San Giuliano Terme [PI] | 5003130003 | Martraverso
|  | 50031 | San Giuliano Terme [PI] | 5003110020 | Metato
|  | 50031 | San Giuliano Terme [PI] | 5003110008 | Mezzana-Colignola
|  | 50031 | San Giuliano Terme [PI] | 5003110036 | Mezzana-Colignola
|  | 50031 | San Giuliano Terme [PI] | 5003120011 | Monsello
|  | 50031 | San Giuliano Terme [PI] | 5003110031 | Orzignano
|  | 50031 | San Giuliano Terme [PI] | 5003110037 | Palazzetto
|  | 50031 | San Giuliano Terme [PI] | 5003110024 | Patrignone
|  | 50031 | San Giuliano Terme [PI] | 5003110025 | Piaggia
|  | 50031 | San Giuliano Terme [PI] | 5003110034 | Pontasserchio
|  | 50031 | San Giuliano Terme [PI] | 5003110026 | Ponte d'Oro
|  | 50031 | San Giuliano Terme [PI] | 5003110010 | Pugnano
|  | 50031 | San Giuliano Terme [PI] | 5003110011 | Ripafratta-Farneta
|  | 50031 | San Giuliano Terme [PI] | 5003110012 | San Giuliano Terme
|  | 50031 | San Giuliano Terme [PI] | 5003126623 | San Iacopo
|  | 50031 | San Giuliano Terme [PI] | 5003130002 | San Martino
|  | 50031 | San Giuliano Terme [PI] | 5003110035 | Sant'Andrea in Pescaiola
|  | 50031 | San Giuliano Terme [PI] | 5003120027 | Tre Ponti
|  | 48039 | San Godenzo [FI] | 4803910001 | Casale
|  | 48039 | San Godenzo [FI] | 4803940000 | Case sparse_172
|  | 48039 | San Godenzo [FI] | 4803920001 | Castagneto
|  | 48039 | San Godenzo [FI] | 4803910002 | Il Castagno d'Andrea
|  | 48039 | San Godenzo [FI] | 4803926603 | Lo Specchio
|  | 48039 | San Godenzo [FI] | 4803920005 | Petrognano
|  | 48039 | San Godenzo [FI] | 4803910003 | San Bavello
|  | 48039 | San Godenzo [FI] | 4803910004 | San Godenzo
|  | 47024 | San Marcello Piteglio[PT] | 4701926601 | Campo Magno
|  | 47024 | San Marcello Piteglio[PT] | 4701910001 | Campo Tizzoro
|  | 47024 | San Marcello Piteglio[PT] | 4701920002 | Case Bizzarri
|  | 47024 | San Marcello Piteglio[PT] | 4701926603 | Case Ducci
|  | 47024 | San Marcello Piteglio[PT] | 4701940000 | Case sparse_134
|  | 47024 | San Marcello Piteglio[PT] | 4701926609 | Caseromito
|  | 47024 | San Marcello Piteglio[PT] | 4701920011 | Fornace
|  | 47024 | San Marcello Piteglio[PT] | 4701910002 | Gavinana
|  | 47024 | San Marcello Piteglio[PT] | 4701910003 | La Lima
|  | 47024 | San Marcello Piteglio[PT] | 4701910004 | Lancisa
|  | 47024 | San Marcello Piteglio[PT] | 4701910005 | Limestre
|  | 47024 | San Marcello Piteglio[PT] | 4701910006 | Lizzano
|  | 47024 | San Marcello Piteglio[PT] | 4701910013 | Mammiano
|  | 47024 | San Marcello Piteglio[PT] | 4701910008 | Mammiano Basso
|  | 47024 | San Marcello Piteglio[PT] | 4701920013 | Oppio
|  | 47024 | San Marcello Piteglio[PT] | 4701926715 | Poggio
|  | 47024 | San Marcello Piteglio[PT] | 4701910009 | Pontepetri
|  | 47024 | San Marcello Piteglio[PT] | 4701920014 | Pratale
|  | 47024 | San Marcello Piteglio[PT] | 4701910010 | San Marcello Pistoiese
|  | 47024 | San Marcello Piteglio[PT] | 4701910011 | Spignana
|  | 47024 | San Marcello Piteglio[PT] | 4701910012 | Vizzaneta
|  | 50032 | San Miniato [PI] | 5003226601 | Alberaccio
|  | 50032 | San Miniato [PI] | 5003210001 | Balconevisi
|  | 50032 | San Miniato [PI] | 5003226602 | Borghigiana
|  | 50032 | San Miniato [PI] | 5003226603 | Bottega Genovini
|  | 50032 | San Miniato [PI] | 5003220004 | Bucciano
|  | 50032 | San Miniato [PI] | 5003226605 | Calenzano I
|  | 50032 | San Miniato [PI] | 5003226606 | Calenzano II
|  | 50032 | San Miniato [PI] | 5003226607 | Calpetardo
|  | 50032 | San Miniato [PI] | 5003226711 | Case Nuove di Roffia
|  | 50032 | San Miniato [PI] | 5003240000 | Case sparse_18
|  | 50032 | San Miniato [PI] | 5003226712 | Casotti di Moriolo
|  | 50032 | San Miniato [PI] | 5003220035 | Collebrunacchi
|  | 50032 | San Miniato [PI] | 5003210002 | Corazzano
|  | 50032 | San Miniato [PI] | 5003210003 | Cusignano
|  | 50032 | San Miniato [PI] | 5003220014 | Fornacino
|  | 50032 | San Miniato [PI] | 5003226615 | Gargozzi
|  | 50032 | San Miniato [PI] | 5003220016 | Giovanastra
|  | 50032 | San Miniato [PI] | 5003210004 | Isola
|  | 50032 | San Miniato [PI] | 5003220018 | La Dogaia
|  | 50032 | San Miniato [PI] | 5003210005 | La Serra
|  | 50032 | San Miniato [PI] | 5003226620 | Le Colonne
|  | 50032 | San Miniato [PI] | 5003220021 | Le Tombe
|  | 50032 | San Miniato [PI] | 5003226722 | Mezzopiano I
|  | 50032 | San Miniato [PI] | 5003220023 | Mezzopiano II
|  | 50032 | San Miniato [PI] | 5003226626 | Montorzo
|  | 50032 | San Miniato [PI] | 5003226627 | Moriolo
|  | 50032 | San Miniato [PI] | 5003220028 | Ontraino
|  | 50032 | San Miniato [PI] | 5003226629 | Palagetto
|  | 50032 | San Miniato [PI] | 5003220030 | Palagio
|  | 50032 | San Miniato [PI] | 5003220031 | Palazzo Torto
|  | 50032 | San Miniato [PI] | 5003210006 | Parrino
|  | 50032 | San Miniato [PI] | 5003226632 | Piano di Moriolo
|  | 50032 | San Miniato [PI] | 5003220033 | Poggio A Isola
|  | 50032 | San Miniato [PI] | 5003210007 | Ponte A Elsa
|  | 50032 | San Miniato [PI] | 5003210008 | Roffia
|  | 50032 | San Miniato [PI] | 5003210009 | San Donato
|  | 50032 | San Miniato [PI] | 5003210010 | San Miniato
|  | 50032 | San Miniato [PI] | 5003210011 | San Romano
|  | 50032 | San Miniato [PI] | 5003220034 | Sant'Angelo
|  | 50032 | San Miniato [PI] | 5003210012 | Stibbio
|  | 48053 | Scarperia e San Piero[FI] | 4804010001 | Campomigliaio
|  | 48053 | Scarperia e San Piero[FI] | 4804026601 | Casa Loli
|  | 48053 | Scarperia e San Piero[FI] | 4804040000 | Case sparse_173
|  | 48053 | Scarperia e San Piero[FI] | 4804026602 | Casenuove
|  | 48053 | Scarperia e San Piero[FI] | 4804020803 | Convento Bosco ai Frati
|  | 48053 | Scarperia e San Piero[FI] | 4804020005 | La Luna
|  | 48053 | Scarperia e San Piero[FI] | 4804026706 | Novoli
|  | 48053 | Scarperia e San Piero[FI] | 4804026707 | Ponte del Carlone
|  | 48053 | Scarperia e San Piero[FI] | 4804020008 | San Giusto a Fortuna
|  | 48053 | Scarperia e San Piero[FI] | 4804010002 | San Piero a Sieve
|  | 48053 | Scarperia e San Piero[FI] | 4804020010 | Scaffaia
|  | 48053 | Scarperia e San Piero[FI] | 4804026711 | Tagliaferro
|  | 52030 | San Quirico d'Orcia [SI] | 5203010001 | Bagno Vignoni
|  | 52030 | San Quirico d'Orcia [SI] | 5203040000 | Case sparse_94
|  | 52030 | San Quirico d'Orcia [SI] | 5203026602 | Delle Fornaci
|  | 52030 | San Quirico d'Orcia [SI] | 5203020001 | Fornace Laterizi
|  | 52030 | San Quirico d'Orcia [SI] | 5203010002 | San Quirico d'Orcia
|  | 46027 | San Romano in Garfagnana [LU] | 4602710001 | Caprignana
|  | 46027 | San Romano in Garfagnana [LU] | 4602740000 | Case sparse_266
|  | 46027 | San Romano in Garfagnana [LU] | 4602720004 | Cerreta
|  | 46027 | San Romano in Garfagnana [LU] | 4602720001 | Naggio
|  | 46027 | San Romano in Garfagnana [LU] | 4602710002 | Orzaglia
|  | 46027 | San Romano in Garfagnana [LU] | 4602724902 | Rifugio Miramonti Orecchiella
|  | 46027 | San Romano in Garfagnana [LU] | 4602726603 | Sambuca
|  | 46027 | San Romano in Garfagnana [LU] | 4602710003 | San Romano
|  | 46027 | San Romano in Garfagnana [LU] | 4602710004 | Sillicagnana
|  | 46027 | San Romano in Garfagnana [LU] | 4602710005 | Verrucole
|  | 46027 | San Romano in Garfagnana [LU] | 4602710006 | Vibbiana
|  | 46027 | San Romano in Garfagnana [LU] | 4602710007 | Villetta
|  | 49018 | San Vincenzo [LI] | 4901840000 | Case sparse_199
|  | 49018 | San Vincenzo [LI] | 4901810001 | San Carlo
|  | 49018 | San Vincenzo [LI] | 4901810002 | San Vincenzo
|  | 49018 | San Vincenzo [LI] | 4901826708 | Zona Aviosuperficie
|  | 49018 | San Vincenzo [LI] | 4901820009 | Zona Cason di Tavole
|  | 49018 | San Vincenzo [LI] | 4901826703 | Zona Coscia
|  | 49018 | San Vincenzo [LI] | 4901820001 | Zona Industriale
|  | 49018 | San Vincenzo [LI] | 4901820005 | Zona Intermedia San Bartolo
|  | 49018 | San Vincenzo [LI] | 4901826607 | Zona San Filippo
|  | 49018 | San Vincenzo [LI] | 4901826704 | Zona San Gregorio
|  | 51034 | Sansepolcro [AR] | 5103440000 | Case sparse_59
|  | 51034 | Sansepolcro [AR] | 5103426601 | Comando
|  | 51034 | Sansepolcro [AR] | 5103420003 | Falcigiano
|  | 51034 | Sansepolcro [AR] | 5103426604 | Giardino
|  | 51034 | Sansepolcro [AR] | 5103420005 | Gragnano
|  | 51034 | Sansepolcro [AR] | 5103420006 | Gragnano Alto
|  | 51034 | Sansepolcro [AR] | 5103410001 | Gricignano
|  | 51034 | Sansepolcro [AR] | 5103410002 | La Villa
|  | 51034 | Sansepolcro [AR] | 5103420007 | Pocaia
|  | 51034 | Sansepolcro [AR] | 5103420008 | Pocaia di Sopra
|  | 51034 | Sansepolcro [AR] | 5103426612 | Rosadino
|  | 51034 | Sansepolcro [AR] | 5103420009 | San Pietro in Villa
|  | 51034 | Sansepolcro [AR] | 5103410003 | Sansepolcro
|  | 51034 | Sansepolcro [AR] | 5103426610 | Santa Croce
|  | 51034 | Sansepolcro [AR] | 5103410004 | Santa Fiora
|  | 51034 | Sansepolcro [AR] | 5103410005 | Trebbio
|  | 51034 | Sansepolcro [AR] | 5103422011 | Villa Serena
|  | 50033 | Santa Croce sull'Arno [PI] | 5003310003 | Baldacci
|  | 50033 | Santa Croce sull'Arno [PI] | 5003320005 | Bocciardi
|  | 50033 | Santa Croce sull'Arno [PI] | 5003320006 | Carmignano
|  | 50033 | Santa Croce sull'Arno [PI] | 5003340000 | Case sparse_19
|  | 50033 | Santa Croce sull'Arno [PI] | 5003320007 | Casoni
|  | 50033 | Santa Croce sull'Arno [PI] | 5003320001 | Castellare
|  | 50033 | Santa Croce sull'Arno [PI] | 5003320002 | Cerri
|  | 50033 | Santa Croce sull'Arno [PI] | 5003320008 | Pieraccioni
|  | 50033 | Santa Croce sull'Arno [PI] | 5003310001 | Santa Croce sull'Arno
|  | 50033 | Santa Croce sull'Arno [PI] | 5003310002 | Staffoli
|  | 50033 | Santa Croce sull'Arno [PI] | 5003326610 | Tramontano
|  | 53022 | Santa Fiora [GR] | 5302210004 | Bagnolo
|  | 53022 | Santa Fiora [GR] | 5302210001 | Bagnore
|  | 53022 | Santa Fiora [GR] | 5302240000 | Case sparse_122
|  | 53022 | Santa Fiora [GR] | 5302220003 | San Bastiano
|  | 53022 | Santa Fiora [GR] | 5302210002 | Santa Fiora
|  | 53022 | Santa Fiora [GR] | 5302210003 | Selva
|  | 50034 | Santa Luce [PI] | 5003440000 | Case sparse_20
|  | 50034 | Santa Luce [PI] | 5003430001 | Macchiaverde
|  | 50034 | Santa Luce [PI] | 5003410001 | Pastina
|  | 50034 | Santa Luce [PI] | 5003410002 | Pieve di Santa Luce
|  | 50034 | Santa Luce [PI] | 5003410003 | Pomaia
|  | 50034 | Santa Luce [PI] | 5003410004 | Santa Luce
|  | 50035 | Santa Maria a Monte [PI] | 5003540000 | Case sparse_21
|  | 50035 | Santa Maria a Monte [PI] | 5003520005 | Casone
|  | 50035 | Santa Maria a Monte [PI] | 5003510001 | Cerretti
|  | 50035 | Santa Maria a Monte [PI] | 5003520001 | Cinque Case
|  | 50035 | Santa Maria a Monte [PI] | 5003520006 | Lungomonte
|  | 50035 | Santa Maria a Monte [PI] | 5003510002 | Montecalvoli
|  | 50035 | Santa Maria a Monte [PI] | 5003520002 | Paniaccio
|  | 50035 | Santa Maria a Monte [PI] | 5003510003 | San Donato
|  | 50035 | Santa Maria a Monte [PI] | 5003510004 | Santa Maria a Monte
|  | 50035 | Santa Maria a Monte [PI] | 5003520003 | Tavolaia
|  | 50035 | Santa Maria a Monte [PI] | 5003526604 | Villa Fantoni
|  | 52031 | Sarteano [SI] | 5203126606 | Casa Bebi II
|  | 52031 | Sarteano [SI] | 5203140000 | Case sparse_95
|  | 52031 | Sarteano [SI] | 5203120001 | Castiglioncello del Trinoro
|  | 52031 | Sarteano [SI] | 5203120003 | Fonte della Regina
|  | 52031 | Sarteano [SI] | 5203120004 | Fonte Vetriana
|  | 52031 | Sarteano [SI] | 5203110001 | Sarteano
|  | 52031 | Sarteano [SI] | 5203126608 | Valverde
|  | 49019 | Sassetta [LI] | 4901940000 | Case sparse_200
|  | 49019 | Sassetta [LI] | 4901920001 | Fornaci
|  | 49019 | Sassetta [LI] | 4901910001 | Sassetta
|  | 49019 | Sassetta [LI] | 4901920002 | Valcanina
|  | 48041 | Scandicci [FI] | 4804120001 | Bricoli
|  | 48041 | Scandicci [FI] | 4804126702 | Broncigliano
|  | 48041 | Scandicci [FI] | 4804140000 | Case sparse_174
|  | 48041 | Scandicci [FI] | 4804126703 | Casignano
|  | 48041 | Scandicci [FI] | 4804120004 | La Palazzina
|  | 48041 | Scandicci [FI] | 4804126705 | La Porta
|  | 48041 | Scandicci [FI] | 4804120012 | L'Ermellino
|  | 48041 | Scandicci [FI] | 4804120006 | Mosciano
|  | 48041 | Scandicci [FI] | 4804126707 | Pian de' Cerri
|  | 48041 | Scandicci [FI] | 4804126608 | Ponte all'Asse
|  | 48041 | Scandicci [FI] | 4804110001 | San Martino alla Palma
|  | 48041 | Scandicci [FI] | 4804120009 | San Michele a Torri
|  | 48041 | Scandicci [FI] | 4804110002 | San Vincenzo a Torri
|  | 48041 | Scandicci [FI] | 4804120010 | Santa Maria a Marciola
|  | 48041 | Scandicci [FI] | 4804110003 | Scandicci
|  | 48041 | Scandicci [FI] | 4804126711 | Vigliano
|  | 53023 | Scansano [GR] | 5302310001 | Baccinello
|  | 53023 | Scansano [GR] | 5302320001 | Bivio Montorgiali
|  | 53023 | Scansano [GR] | 5302326602 | Case Belardi
|  | 53023 | Scansano [GR] | 5302340000 | Case sparse_123
|  | 53023 | Scansano [GR] | 5302320003 | Chiesa Vecchia Giu'
|  | 53023 | Scansano [GR] | 5302320004 | Fontalcarpine
|  | 53023 | Scansano [GR] | 5302326605 | La Croce
|  | 53023 | Scansano [GR] | 5302326610 | Localitá Trasubbie
|  | 53023 | Scansano [GR] | 5302320009 | Localitá Valletta
|  | 53023 | Scansano [GR] | 5302310002 | Montorgiali
|  | 53023 | Scansano [GR] | 5302310003 | Murci
|  | 53023 | Scansano [GR] | 5302310004 | Pancole
|  | 53023 | Scansano [GR] | 5302320006 | Perazzeta
|  | 53023 | Scansano [GR] | 5302310005 | Poggioferro
|  | 53023 | Scansano [GR] | 5302310006 | Polveraia
|  | 53023 | Scansano [GR] | 5302310007 | Pomonte
|  | 53023 | Scansano [GR] | 5302326608 | Saragiolo
|  | 53023 | Scansano [GR] | 5302310008 | Scansano
|  | 53024 | Scarlino [GR] | 5302440000 | Case sparse_124
|  | 53024 | Scarlino [GR] | 5302430001 | Il Casone
|  | 53024 | Scarlino [GR] | 5302425805 | Il Fontino
|  | 53024 | Scarlino [GR] | 5302426601 | Imposto
|  | 53024 | Scarlino [GR] | 5302430002 | La Botte
|  | 53024 | Scarlino [GR] | 5302430003 | La Pieve
|  | 53024 | Scarlino [GR] | 5302420002 | Le Case
|  | 53024 | Scarlino [GR] | 5302426703 | Palazzo Guelfi
|  | 53024 | Scarlino [GR] | 5302410001 | Portiglioni
|  | 53024 | Scarlino [GR] | 5302410003 | Scarlino
|  | 53024 | Scarlino [GR] | 5302410004 | Scarlino Scalo
|  | 53024 | Scarlino [GR] | 5302420004 | Zona 167 Scarlino
|  | 48053 | Scarperia e San Piero[FI] | 4804226601 | Bagnatoio
|  | 48053 | Scarperia e San Piero[FI] | 4804240000 | Case sparse_175
|  | 48053 | Scarperia e San Piero[FI] | 4804220004 | La Castellana
|  | 48053 | Scarperia e San Piero[FI] | 4804220002 | La Torre
|  | 48053 | Scarperia e San Piero[FI] | 4804210001 | Marcoiano
|  | 48053 | Scarperia e San Piero[FI] | 4804230001 | Panna
|  | 48053 | Scarperia e San Piero[FI] | 4804230003 | Petrona
|  | 48053 | Scarperia e San Piero[FI] | 4804230002 | Pianvallico
|  | 48053 | Scarperia e San Piero[FI] | 4804210002 | Ponzalla
|  | 48053 | Scarperia e San Piero[FI] | 4804210003 | Sant'Agata
|  | 48053 | Scarperia e San Piero[FI] | 4804210004 | Scarperia
|  | 48053 | Scarperia e San Piero[FI] | 4804220003 | Senni
|  | 53025 | Seggiano [GR] | 5302520001 | Altori
|  | 53025 | Seggiano [GR] | 5302520002 | Casa la Bruca
|  | 53025 | Seggiano [GR] | 5302526607 | Casa Lichio
|  | 53025 | Seggiano [GR] | 5302540000 | Case sparse_125
|  | 53025 | Seggiano [GR] | 5302510001 | Pescina
|  | 53025 | Seggiano [GR] | 5302520004 | Piagge
|  | 53025 | Seggiano [GR] | 5302520005 | Poggioferro
|  | 53025 | Seggiano [GR] | 5302510002 | Seggiano
|  | 53025 | Seggiano [GR] | 5302520006 | Trefonti
|  | 53028 | Semproniano [GR] | 5302820001 | Belvedere
|  | 53028 | Semproniano [GR] | 5302840000 | Case sparse_128
|  | 53028 | Semproniano [GR] | 5302810001 | Catabbio
|  | 53028 | Semproniano [GR] | 5302810002 | Cellena
|  | 53028 | Semproniano [GR] | 5302820003 | Il Poggio
|  | 53028 | Semproniano [GR] | 5302826604 | Marruchina
|  | 53028 | Semproniano [GR] | 5302810003 | Petricci
|  | 53028 | Semproniano [GR] | 5302810005 | Rocchette
|  | 53028 | Semproniano [GR] | 5302820006 | Scalabrelli
|  | 53028 | Semproniano [GR] | 5302810004 | Semproniano
|  | 53028 | Semproniano [GR] | 5302820007 | Verziliami
|  | 46028 | Seravezza [LU] | 4602810001 | Azzano
|  | 46028 | Seravezza [LU] | 4602810002 | Basati
|  | 46028 | Seravezza [LU] | 4602840000 | Case sparse_267
|  | 46028 | Seravezza [LU] | 4602810003 | Cerreta Sant'Antonio
|  | 46028 | Seravezza [LU] | 4602810004 | Fabbiano
|  | 46028 | Seravezza [LU] | 4602810005 | Federigi
|  | 46028 | Seravezza [LU] | 4602810006 | Giustagnana
|  | 46028 | Seravezza [LU] | 4602810007 | Minazzana
|  | 46028 | Seravezza [LU] | 4602810008 | Riomagno
|  | 46028 | Seravezza [LU] | 4602810009 | Ripa-Pozzi-Querceta-Ponterosso
|  | 46028 | Seravezza [LU] | 4602810010 | Ruosina
|  | 46028 | Seravezza [LU] | 4602810011 | Seravezza
|  | 46028 | Seravezza [LU] | 4602826702 | Valventosa
|  | 46028 | Seravezza [LU] | 4602820004 | Zarra
|  | 47020 | Serravalle Pistoiese [PT] | 4702020002 | Baco
|  | 47020 | Serravalle Pistoiese [PT] | 4702020003 | Bottegaccia
|  | 47020 | Serravalle Pistoiese [PT] | 4702010001 | Cantagrillo-Casalguidi
|  | 47020 | Serravalle Pistoiese [PT] | 4702040000 | Case sparse_135
|  | 47020 | Serravalle Pistoiese [PT] | 4702010002 | Castellina
|  | 47020 | Serravalle Pistoiese [PT] | 4702020004 | Chiesina
|  | 47020 | Serravalle Pistoiese [PT] | 4702026618 | La Magione
|  | 47020 | Serravalle Pistoiese [PT] | 4702026619 | Le Vigne Grandi
|  | 47020 | Serravalle Pistoiese [PT] | 4702020006 | Marrazzano
|  | 47020 | Serravalle Pistoiese [PT] | 4702026620 | Pantano
|  | 47020 | Serravalle Pistoiese [PT] | 4702020009 | Pierucciani
|  | 47020 | Serravalle Pistoiese [PT] | 4702020010 | Pontassio
|  | 47020 | Serravalle Pistoiese [PT] | 4702010003 | Ponte di Serravalle
|  | 47020 | Serravalle Pistoiese [PT] | 4702026615 | Rio II
|  | 47020 | Serravalle Pistoiese [PT] | 4702020016 | Rio III
|  | 47020 | Serravalle Pistoiese [PT] | 4702010004 | Serravalle Pistoiese
|  | 47020 | Serravalle Pistoiese [PT] | 4702010005 | Stazione Masotti
|  | 47020 | Serravalle Pistoiese [PT] | 4702020011 | Valenta
|  | 47020 | Serravalle Pistoiese [PT] | 4702020013 | Ville
|  | 51035 | Sestino [AR] | 5103526601 | Calbuffa
|  | 51035 | Sestino [AR] | 5103526602 | Calucaccia
|  | 51035 | Sestino [AR] | 5103520003 | Casale
|  | 51035 | Sestino [AR] | 5103526604 | Case Barboni
|  | 51035 | Sestino [AR] | 5103540000 | Case sparse_60
|  | 51035 | Sestino [AR] | 5103520005 | Colcellalto
|  | 51035 | Sestino [AR] | 5103521107 | Lucemburgo
|  | 51035 | Sestino [AR] | 5103520008 | Martigliano
|  | 51035 | Sestino [AR] | 5103520009 | Monteromano
|  | 51035 | Sestino [AR] | 5103520010 | Monterone
|  | 51035 | Sestino [AR] | 5103520011 | Motolano
|  | 51035 | Sestino [AR] | 5103520012 | Palazzi
|  | 51035 | Sestino [AR] | 5103520013 | Petrella Massana
|  | 51035 | Sestino [AR] | 5103510001 | Ponte Presale
|  | 51035 | Sestino [AR] | 5103520014 | Presciano
|  | 51035 | Sestino [AR] | 5103521115 | San Donato
|  | 51035 | Sestino [AR] | 5103510002 | Sestino
|  | 51035 | Sestino [AR] | 5103526618 | Valdiceci di Sopra
|  | 51035 | Sestino [AR] | 5103520017 | Ville di Sopra
|  | 48043 | Sesto Fiorentino [FI] | 4804340000 | Case sparse_176
|  | 48043 | Sesto Fiorentino [FI] | 4804310001 | I Fondi
|  | 48043 | Sesto Fiorentino [FI] | 4804320002 | Il Casale
|  | 48043 | Sesto Fiorentino [FI] | 4804320004 | Le Catese
|  | 48043 | Sesto Fiorentino [FI] | 4804320008 | Malafrasca
|  | 48043 | Sesto Fiorentino [FI] | 4804320005 | Miramonti
|  | 48043 | Sesto Fiorentino [FI] | 4804310002 | Montorsoli
|  | 48043 | Sesto Fiorentino [FI] | 4804310003 | Montorsoli Stazione
|  | 48043 | Sesto Fiorentino [FI] | 4804310004 | Ponte a Giogoli
|  | 48043 | Sesto Fiorentino [FI] | 4804326706 | Segalari
|  | 48043 | Sesto Fiorentino [FI] | 4804320007 | Serravalle
|  | 48043 | Sesto Fiorentino [FI] | 4804310005 | Sesto Fiorentino
|  | 52032 | Siena [SI] | 5203220001 | Abbadia
|  | 52032 | Siena [SI] | 5203220002 | Agazzara
|  | 52032 | Siena [SI] | 5203226603 | Agostoli
|  | 52032 | Siena [SI] | 5203230002 | Area Produttiva Isola D'Arbia
|  | 52032 | Siena [SI] | 5203220004 | Ascarello
|  | 52032 | Siena [SI] | 5203220005 | Bolgione
|  | 52032 | Siena [SI] | 5203220006 | Bucciano
|  | 52032 | Siena [SI] | 5203220007 | Casa Vannini
|  | 52032 | Siena [SI] | 5203226646 | Casciano
|  | 52032 | Siena [SI] | 5203240000 | Case sparse_96
|  | 52032 | Siena [SI] | 5203220009 | Casone
|  | 52032 | Siena [SI] | 5203220010 | Castagno
|  | 52032 | Siena [SI] | 5203230001 | Cerchiaia
|  | 52032 | Siena [SI] | 5203220011 | Colle Malamerenda
|  | 52032 | Siena [SI] | 5203226612 | Colombaiolo
|  | 52032 | Siena [SI] | 5203226613 | Colonia Santa Regina
|  | 52032 | Siena [SI] | 5203226643 | Convento Vecchio
|  | 52032 | Siena [SI] | 5203220014 | Doglia
|  | 52032 | Siena [SI] | 5203220016 | Ferratore
|  | 52032 | Siena [SI] | 5203220017 | Ficareto
|  | 52032 | Siena [SI] | 5203220018 | Fogliano Grosso
|  | 52032 | Siena [SI] | 5203220044 | Fornacelle
|  | 52032 | Siena [SI] | 5203220019 | Ginestreto
|  | 52032 | Siena [SI] | 5203220045 | Il Piano
|  | 52032 | Siena [SI] | 5203210001 | Isola D'Arbia
|  | 52032 | Siena [SI] | 5203220020 | La Bicocca
|  | 52032 | Siena [SI] | 5203220023 | Le Coste
|  | 52032 | Siena [SI] | 5203226624 | Le Querce
|  | 52032 | Siena [SI] | 5203220025 | Le Scotte
|  | 52032 | Siena [SI] | 5203220026 | Le Tolfe
|  | 52032 | Siena [SI] | 5203221547 | Lecceto Eremo
|  | 52032 | Siena [SI] | 5203226622 | Leccio
|  | 52032 | Siena [SI] | 5203220028 | Montechiaro
|  | 52032 | Siena [SI] | 5203220029 | Monteliscai
|  | 52032 | Siena [SI] | 5203220030 | Peruzzo
|  | 52032 | Siena [SI] | 5203226631 | Pieve a Bozzone
|  | 52032 | Siena [SI] | 5203226633 | Poggio alle Rose
|  | 52032 | Siena [SI] | 5203220034 | Presciano
|  | 52032 | Siena [SI] | 5203230003 | Renaccio
|  | 52032 | Siena [SI] | 5203220035 | San Dalmazio
|  | 52032 | Siena [SI] | 5203210002 | San Giovanni
|  | 52032 | Siena [SI] | 5203210003 | San Martino
|  | 52032 | Siena [SI] | 5203220036 | San Miniato
|  | 52032 | Siena [SI] | 5203210004 | San Rocco a Pilli
|  | 52032 | Siena [SI] | 5203220037 | Santa Regina
|  | 52032 | Siena [SI] | 5203210005 | Sant'Andrea A Montecchio
|  | 52032 | Siena [SI] | 5203226638 | Selvaccia
|  | 52032 | Siena [SI] | 5203210006 | Siena
|  | 52032 | Siena [SI] | 5203210007 | Taverne D'Arbia
|  | 52032 | Siena [SI] | 5203220039 | Toiano
|  | 52032 | Siena [SI] | 5203220040 | Val DI Pugna
|  | 52032 | Siena [SI] | 5203220041 | Vico D'Arbia
|  | 52032 | Siena [SI] | 5203220042 | Volte Alte
|  | 52032 | Siena [SI] | 5203210008 | Volte Basse
|  | 48044 | Signa [FI] | 4804440000 | Case sparse_177
|  | 48044 | Signa [FI] | 4804420001 | I Bassi
|  | 48044 | Signa [FI] | 4804426602 | La Beccheria
|  | 48044 | Signa [FI] | 4804410001 | Lecore
|  | 48044 | Signa [FI] | 4804410002 | Ponte all'Asse
|  | 48044 | Signa [FI] | 4804410003 | San Mauro
|  | 48044 | Signa [FI] | 4804420003 | San Rocco
|  | 48044 | Signa [FI] | 4804410004 | Sant'Angelo
|  | 48044 | Signa [FI] | 4804410005 | Signa
|  | 46037 | Sillano Giuncugnano[LU] | 4602910002 | Brica
|  | 46037 | Sillano Giuncugnano[LU] | 4602920001 | Camporanda
|  | 46037 | Sillano Giuncugnano[LU] | 4602910003 | Capanne
|  | 46037 | Sillano Giuncugnano[LU] | 4602940000 | Case sparse_268
|  | 46037 | Sillano Giuncugnano[LU] | 4602910004 | Dalli Sopra
|  | 46037 | Sillano Giuncugnano[LU] | 4602910005 | Dalli Sotto
|  | 46037 | Sillano Giuncugnano[LU] | 4602910001 | Metello
|  | 46037 | Sillano Giuncugnano[LU] | 4602910006 | Sillano
|  | 46037 | Sillano Giuncugnano[LU] | 4602910007 | Villa
|  | 52033 | Sinalunga [SI] | 5203326601 | Bandita
|  | 52033 | Sinalunga [SI] | 5203310001 | Bettolle
|  | 52033 | Sinalunga [SI] | 5203326610 | Bisciano
|  | 52033 | Sinalunga [SI] | 5203320012 | Carpineta
|  | 52033 | Sinalunga [SI] | 5203340000 | Case sparse_97
|  | 52033 | Sinalunga [SI] | 5203326602 | Castellina
|  | 52033 | Sinalunga [SI] | 5203310002 | Farnetella
|  | 52033 | Sinalunga [SI] | 5203326713 | Fontecieca
|  | 52033 | Sinalunga [SI] | 5203326603 | Fratta
|  | 52033 | Sinalunga [SI] | 5203310003 | Guazzino
|  | 52033 | Sinalunga [SI] | 5203320004 | Il Busso
|  | 52033 | Sinalunga [SI] | 5203326706 | Montemartino
|  | 52033 | Sinalunga [SI] | 5203320007 | Palazzolo
|  | 52033 | Sinalunga [SI] | 5203320011 | Poggi Gialli
|  | 52033 | Sinalunga [SI] | 5203310004 | Rigomagno
|  | 52033 | Sinalunga [SI] | 5203320009 | Santarello
|  | 52033 | Sinalunga [SI] | 5203310005 | Scrofiano
|  | 52033 | Sinalunga [SI] | 5203310006 | Sinalunga
|  | 53026 | Sorano [GR] | 5302626602 | Casa Faini
|  | 53026 | Sorano [GR] | 5302626603 | Casa Pennacchi
|  | 53026 | Sorano [GR] | 5302626605 | Casa Topi-Gabrielli
|  | 53026 | Sorano [GR] | 5302626606 | Case Giovagnoli
|  | 53026 | Sorano [GR] | 5302626607 | Case Mariotti
|  | 53026 | Sorano [GR] | 5302620008 | Case Orienti
|  | 53026 | Sorano [GR] | 5302620009 | Case Rocchi
|  | 53026 | Sorano [GR] | 5302620010 | Case San Leopoldo
|  | 53026 | Sorano [GR] | 5302640000 | Case sparse_126
|  | 53026 | Sorano [GR] | 5302620011 | Casetta
|  | 53026 | Sorano [GR] | 5302610001 | Castell'Ottieri
|  | 53026 | Sorano [GR] | 5302620012 | Cerretino
|  | 53026 | Sorano [GR] | 5302626613 | Cerreto
|  | 53026 | Sorano [GR] | 5302610002 | Elmo
|  | 53026 | Sorano [GR] | 5302626614 | Grotte Cavalieri
|  | 53026 | Sorano [GR] | 5302620015 | Il Poderetto
|  | 53026 | Sorano [GR] | 5302626616 | Il Poggio
|  | 53026 | Sorano [GR] | 5302626617 | La Dispensa
|  | 53026 | Sorano [GR] | 5302620018 | Le Capannelle
|  | 53026 | Sorano [GR] | 5302620019 | Le Pianacce
|  | 53026 | Sorano [GR] | 5302620020 | Le Porcarecce
|  | 53026 | Sorano [GR] | 5302610003 | Montebuono
|  | 53026 | Sorano [GR] | 5302620021 | Montesorano
|  | 53026 | Sorano [GR] | 5302610004 | Montevitozzo
|  | 53026 | Sorano [GR] | 5302620023 | Pratolungo
|  | 53026 | Sorano [GR] | 5302626624 | Ronzinami
|  | 53026 | Sorano [GR] | 5302610005 | San Giovanni delle Contee
|  | 53026 | Sorano [GR] | 5302610006 | San Quirico
|  | 53026 | Sorano [GR] | 5302610007 | San Valentino
|  | 53026 | Sorano [GR] | 5302626625 | Sant'Anna
|  | 53026 | Sorano [GR] | 5302610008 | Sorano
|  | 53026 | Sorano [GR] | 5302626626 | Sordino
|  | 53026 | Sorano [GR] | 5302610009 | Sovana
|  | 53026 | Sorano [GR] | 5302620027 | Valle Castagneta
|  | 52034 | Sovicille [SI] | 5203420001 | Ampugnano
|  | 52034 | Sovicille [SI] | 5203420037 | Ancaiano
|  | 52034 | Sovicille [SI] | 5203426724 | Arnano
|  | 52034 | Sovicille [SI] | 5203430002 | Bellaria
|  | 52034 | Sovicille [SI] | 5203420032 | Brenna
|  | 52034 | Sovicille [SI] | 5203420002 | Brucciano
|  | 52034 | Sovicille [SI] | 5203420003 | Caggio
|  | 52034 | Sovicille [SI] | 5203420004 | Caldana di Sopra
|  | 52034 | Sovicille [SI] | 5203426705 | Caldana di Sotto
|  | 52034 | Sovicille [SI] | 5203420035 | Carpineto
|  | 52034 | Sovicille [SI] | 5203426725 | Casalta e Belvedere
|  | 52034 | Sovicille [SI] | 5203440000 | Case sparse_98
|  | 52034 | Sovicille [SI] | 5203420007 | Castello-Fabbricaccia
|  | 52034 | Sovicille [SI] | 5203426628 | La Cetina
|  | 52034 | Sovicille [SI] | 5203430003 | La Macchia
|  | 52034 | Sovicille [SI] | 5203426609 | Malignano
|  | 52034 | Sovicille [SI] | 5203420031 | Orgia
|  | 52034 | Sovicille [SI] | 5203420010 | Palazzavelli
|  | 52034 | Sovicille [SI] | 5203426727 | Palazzo A Merse
|  | 52034 | Sovicille [SI] | 5203430001 | Pian dei Mori
|  | 52034 | Sovicille [SI] | 5203420017 | Pilli
|  | 52034 | Sovicille [SI] | 5203420012 | Piscialembita
|  | 52034 | Sovicille [SI] | 5203420013 | Poggio Salvi
|  | 52034 | Sovicille [SI] | 5203426714 | Ponte Allo Spino
|  | 52034 | Sovicille [SI] | 5203410005 | Rosia
|  | 52034 | Sovicille [SI] | 5203426616 | San Giusto
|  | 52034 | Sovicille [SI] | 5203410006 | San Rocco A Pilli
|  | 52034 | Sovicille [SI] | 5203426730 | San Rocco-Lischeto
|  | 52034 | Sovicille [SI] | 5203420018 | Simignano
|  | 52034 | Sovicille [SI] | 5203426719 | Solatio di Sotto
|  | 52034 | Sovicille [SI] | 5203410007 | Sovicille
|  | 52034 | Sovicille [SI] | 5203420020 | Stigliano
|  | 52034 | Sovicille [SI] | 5203420033 | Tegoia
|  | 52034 | Sovicille [SI] | 5203426621 | Toiano
|  | 52034 | Sovicille [SI] | 5203420022 | Tonni
|  | 52034 | Sovicille [SI] | 5203420034 | Torri
|  | 52034 | Sovicille [SI] | 5203426723 | Valacchio
|  | 52034 | Sovicille [SI] | 5203420036 | Volte Basse
|  | 46030 | Stazzema [LU] | 4603020001 | Alla Costa
|  | 46030 | Stazzema [LU] | 4603010001 | Arni
|  | 46030 | Stazzema [LU] | 4603020003 | Calcaferro
|  | 46030 | Stazzema [LU] | 4603020011 | Campagrina
|  | 46030 | Stazzema [LU] | 4603026604 | Cansoli
|  | 46030 | Stazzema [LU] | 4603010003 | Cardoso
|  | 46030 | Stazzema [LU] | 4603040000 | Case sparse_269
|  | 46030 | Stazzema [LU] | 4603010004 | Culla
|  | 46030 | Stazzema [LU] | 4603010005 | Farnocchia
|  | 46030 | Stazzema [LU] | 4603020005 | Fontaneto
|  | 46030 | Stazzema [LU] | 4603010018 | Gallena
|  | 46030 | Stazzema [LU] | 4603020007 | Iacco
|  | 46030 | Stazzema [LU] | 4603010006 | Levigliani
|  | 46030 | Stazzema [LU] | 4603026612 | Luchera
|  | 46030 | Stazzema [LU] | 4603010007 | Mulina
|  | 46030 | Stazzema [LU] | 4603026608 | Orzale
|  | 46030 | Stazzema [LU] | 4603010008 | Palagnana
|  | 46030 | Stazzema [LU] | 4603010009 | Pomezzana
|  | 46030 | Stazzema [LU] | 4603010010 | Pontestazzemese
|  | 46030 | Stazzema [LU] | 4603010011 | Pruno
|  | 46030 | Stazzema [LU] | 4603010012 | Retignano
|  | 46030 | Stazzema [LU] | 4603010013 | Ruosina
|  | 46030 | Stazzema [LU] | 4603010014 | Sant'Anna
|  | 46030 | Stazzema [LU] | 4603010015 | Stazzema
|  | 46030 | Stazzema [LU] | 4603010016 | Terrinca
|  | 46030 | Stazzema [LU] | 4603010017 | Volegno
|  | 46030 | Stazzema [LU] | 4603020010 | Zarli
|  | 51041 | Pratovecchio Stia[AR] | 5103626601 | Calcinaia
|  | 51041 | Pratovecchio Stia[AR] | 5103640000 | Case sparse_61
|  | 51041 | Pratovecchio Stia[AR] | 5103610001 | Papiano
|  | 51041 | Pratovecchio Stia[AR] | 5103626602 | Pescaia
|  | 51041 | Pratovecchio Stia[AR] | 5103626703 | Ponte Biforco
|  | 51041 | Pratovecchio Stia[AR] | 5103610002 | Porciano
|  | 51041 | Pratovecchio Stia[AR] | 5103610003 | Santo Stefano
|  | 51041 | Pratovecchio Stia[AR] | 5103610004 | Stia
|  | 51037 | Subbiano [AR] | 5103720001 | Cá di Buffa
|  | 51037 | Subbiano [AR] | 5103720002 | Calbezzano
|  | 51037 | Subbiano [AR] | 5103720003 | Casacciola-Belvedere
|  | 51037 | Subbiano [AR] | 5103740000 | Case sparse_62
|  | 51037 | Subbiano [AR] | 5103710001 | Castelnuovo
|  | 51037 | Subbiano [AR] | 5103710002 | Chiaveretto
|  | 51037 | Subbiano [AR] | 5103710003 | Falciano
|  | 51037 | Subbiano [AR] | 5103726604 | Giuliano
|  | 51037 | Subbiano [AR] | 5103726607 | La Piaggia
|  | 51037 | Subbiano [AR] | 5103726608 | Lavacchio
|  | 51037 | Subbiano [AR] | 5103720009 | Le Caselle
|  | 51037 | Subbiano [AR] | 5103726612 | Palbena
|  | 51037 | Subbiano [AR] | 5103720013 | Piaggia di Sopra
|  | 51037 | Subbiano [AR] | 5103710004 | Poggio d'Acona
|  | 51037 | Subbiano [AR] | 5103710005 | Ponte Caliano
|  | 51037 | Subbiano [AR] | 5103726714 | Ponte Francese
|  | 51037 | Subbiano [AR] | 5103726615 | Rocolino
|  | 51037 | Subbiano [AR] | 5103710006 | Santa Mama
|  | 51037 | Subbiano [AR] | 5103710007 | Subbiano
|  | 51037 | Subbiano [AR] | 5103726616 | Terranera di Sotto
|  | 51037 | Subbiano [AR] | 5103710008 | Vogognano
|  | 49020 | Suvereto [LI] | 4902040000 | Case sparse_201
|  | 49020 | Suvereto [LI] | 4902020003 | Forni
|  | 49020 | Suvereto [LI] | 4902030001 | Poggetto
|  | 49020 | Suvereto [LI] | 4902020005 | Prata
|  | 49020 | Suvereto [LI] | 4902010001 | San Lorenzo
|  | 49020 | Suvereto [LI] | 4902026611 | San Lorenzo Due
|  | 49020 | Suvereto [LI] | 4902010002 | Suvereto
|  | 51038 | Talla [AR] | 5103810001 | Bicciano
|  | 51038 | Talla [AR] | 5103810002 | Capraia
|  | 51038 | Talla [AR] | 5103826601 | Casalvescovo
|  | 51038 | Talla [AR] | 5103840000 | Case sparse_63
|  | 51038 | Talla [AR] | 5103820002 | Castelnuovo
|  | 51038 | Talla [AR] | 5103810003 | Faltona
|  | 51038 | Talla [AR] | 5103810004 | Pieve Pontenano
|  | 51038 | Talla [AR] | 5103810005 | Pontenano
|  | 51038 | Talla [AR] | 5103810006 | Santo Bagnena
|  | 51038 | Talla [AR] | 5103810007 | Talla
|  | 51038 | Talla [AR] | 5103826603 | Vallea
|  | 48045 | Tavarnelle Val di Pesa [FI] | 4804520001 | Badia a Passignano
|  | 48045 | Tavarnelle Val di Pesa [FI] | 4804526702 | Bonazza
|  | 48045 | Tavarnelle Val di Pesa [FI] | 4804540000 | Case sparse_178
|  | 48045 | Tavarnelle Val di Pesa [FI] | 4804526703 | Chiostrini
|  | 48045 | Tavarnelle Val di Pesa [FI] | 4804520004 | Madonna di Pietracupa
|  | 48045 | Tavarnelle Val di Pesa [FI] | 4804526605 | Magliano
|  | 48045 | Tavarnelle Val di Pesa [FI] | 4804520006 | Morrocco
|  | 48045 | Tavarnelle Val di Pesa [FI] | 4804520007 | Noce
|  | 48045 | Tavarnelle Val di Pesa [FI] | 4804526608 | Palazzuolo
|  | 48045 | Tavarnelle Val di Pesa [FI] | 4804520009 | Romita
|  | 48045 | Tavarnelle Val di Pesa [FI] | 4804510001 | Sambuca
|  | 48045 | Tavarnelle Val di Pesa [FI] | 4804510002 | San Donato
|  | 48045 | Tavarnelle Val di Pesa [FI] | 4804526610 | San Michele
|  | 48045 | Tavarnelle Val di Pesa [FI] | 4804526711 | San Pietro in Bossolo
|  | 48045 | Tavarnelle Val di Pesa [FI] | 4804510003 | Tavarnelle
|  | 48045 | Tavarnelle Val di Pesa [FI] | 4804520012 | Valluccia
|  | 51039 | Terranuova Bracciolini [AR] | 5103910001 | Campogialli
|  | 51039 | Terranuova Bracciolini [AR] | 5103940000 | Case sparse_64
|  | 51039 | Terranuova Bracciolini [AR] | 5103926701 | Castiglione Ubertini
|  | 51039 | Terranuova Bracciolini [AR] | 5103910002 | Cicogna
|  | 51039 | Terranuova Bracciolini [AR] | 5103920002 | Comugni
|  | 51039 | Terranuova Bracciolini [AR] | 5103920003 | Farneto
|  | 51039 | Terranuova Bracciolini [AR] | 5103926604 | Il Piano
|  | 51039 | Terranuova Bracciolini [AR] | 5103920005 | Lungarno
|  | 51039 | Terranuova Bracciolini [AR] | 5103910003 | Madrigale
|  | 51039 | Terranuova Bracciolini [AR] | 5103920006 | Malva Nuova-Squarcia
|  | 51039 | Terranuova Bracciolini [AR] | 5103910004 | Montemarciano
|  | 51039 | Terranuova Bracciolini [AR] | 5103926607 | Monticello
|  | 51039 | Terranuova Bracciolini [AR] | 5103910005 | Penna
|  | 51039 | Terranuova Bracciolini [AR] | 5103910006 | Persignano
|  | 51039 | Terranuova Bracciolini [AR] | 5103910007 | Piantravigne
|  | 51039 | Terranuova Bracciolini [AR] | 5103910008 | Santa Maria
|  | 51039 | Terranuova Bracciolini [AR] | 5103910009 | Tasso
|  | 51039 | Terranuova Bracciolini [AR] | 5103910010 | Terranuova Bracciolini
|  | 51039 | Terranuova Bracciolini [AR] | 5103910011 | Traiana
|  | 51039 | Terranuova Bracciolini [AR] | 5103910012 | Treggiaia
|  | 51039 | Terranuova Bracciolini [AR] | 5103920008 | Valle d'Inferno
|  | 51039 | Terranuova Bracciolini [AR] | 5103910013 | Ville
|  | 50036 | Terricciola [PI] | 5003620002 | Aia Bianca di Sotto
|  | 50036 | Terricciola [PI] | 5003620003 | Casanova
|  | 50036 | Terricciola [PI] | 5003640000 | Case sparse_22
|  | 50036 | Terricciola [PI] | 5003620007 | Chientina
|  | 50036 | Terricciola [PI] | 5003610002 | La Rosa
|  | 50036 | Terricciola [PI] | 5003626704 | La Sterza
|  | 50036 | Terricciola [PI] | 5003620005 | Le Case
|  | 50036 | Terricciola [PI] | 5003610003 | Morrona
|  | 50036 | Terricciola [PI] | 5003610004 | Selvatelle
|  | 50036 | Terricciola [PI] | 5003610005 | Soiana
|  | 50036 | Terricciola [PI] | 5003610006 | Soianella
|  | 50036 | Terricciola [PI] | 5003620006 | Stibbiolo
|  | 50036 | Terricciola [PI] | 5003610007 | Terricciola
|  | 52035 | Torrita di Siena [SI] | 5203540000 | Case sparse_99
|  | 52035 | Torrita di Siena [SI] | 5203520001 | Caselle-Gore
|  | 52035 | Torrita di Siena [SI] | 5203526702 | Chiesina
|  | 52035 | Torrita di Siena [SI] | 5203520012 | Doccia
|  | 52035 | Torrita di Siena [SI] | 5203520003 | Foenna
|  | 52035 | Torrita di Siena [SI] | 5203520004 | Fornaci Bellaria
|  | 52035 | Torrita di Siena [SI] | 5203520005 | Guardavalle
|  | 52035 | Torrita di Siena [SI] | 5203526713 | Guardavalle I
|  | 52035 | Torrita di Siena [SI] | 5203526714 | Laparelli
|  | 52035 | Torrita di Siena [SI] | 5203510001 | Montefollonico
|  | 52035 | Torrita di Siena [SI] | 5203520006 | Osteria delle Noci
|  | 52035 | Torrita di Siena [SI] | 5203520016 | Palazzolo
|  | 52035 | Torrita di Siena [SI] | 5203520007 | Pantanelli di Sopra
|  | 52035 | Torrita di Siena [SI] | 5203520008 | Pantanelli di Sotto
|  | 52035 | Torrita di Siena [SI] | 5203526609 | Pelose
|  | 52035 | Torrita di Siena [SI] | 5203526617 | Podere Case
|  | 52035 | Torrita di Siena [SI] | 5203526618 | Podere Petriolo
|  | 52035 | Torrita di Siena [SI] | 5203526611 | Selvanelli
|  | 52035 | Torrita di Siena [SI] | 5203510002 | Torrita di Siena
|  | 52036 | Trequanda [SI] | 5203640000 | Case sparse_100
|  | 52036 | Trequanda [SI] | 5203610001 | Castelmuzio
|  | 52036 | Trequanda [SI] | 5203626704 | Colombaio
|  | 52036 | Trequanda [SI] | 5203626603 | Fornoli
|  | 52036 | Trequanda [SI] | 5203610002 | Petroio
|  | 52036 | Trequanda [SI] | 5203626605 | Sant'Eustachio
|  | 52036 | Trequanda [SI] | 5203610003 | Trequanda
|  | 45015 | Tresana [MS] | 4501520001 | Baltrina
|  | 45015 | Tresana [MS] | 4501526622 | Baltrina II
|  | 45015 | Tresana [MS] | 4501510001 | Barbarasco
|  | 45015 | Tresana [MS] | 4501520002 | Bocceda
|  | 45015 | Tresana [MS] | 4501510002 | Bola
|  | 45015 | Tresana [MS] | 4501520003 | Bottria
|  | 45015 | Tresana [MS] | 4501520004 | Campo di Sopra
|  | 45015 | Tresana [MS] | 4501520005 | Camporella
|  | 45015 | Tresana [MS] | 4501510003 | Canala
|  | 45015 | Tresana [MS] | 4501510004 | Careggia
|  | 45015 | Tresana [MS] | 4501540000 | Case sparse_237
|  | 45015 | Tresana [MS] | 4501524907 | Castello
|  | 45015 | Tresana [MS] | 4501520008 | Catizzola
|  | 45015 | Tresana [MS] | 4501520009 | Cercò
|  | 45015 | Tresana [MS] | 4501510005 | Corneda
|  | 45015 | Tresana [MS] | 4501510006 | Giovagallo
|  | 45015 | Tresana [MS] | 4501510007 | Groppo
|  | 45015 | Tresana [MS] | 4501520011 | Lorenzana
|  | 45015 | Tresana [MS] | 4501520012 | Meredo
|  | 45015 | Tresana [MS] | 4501520013 | Nave
|  | 45015 | Tresana [MS] | 4501510008 | Novegigola
|  | 45015 | Tresana [MS] | 4501520014 | Ortigaro
|  | 45015 | Tresana [MS] | 4501526615 | Pera
|  | 45015 | Tresana [MS] | 4501520016 | Pietrasalta
|  | 45015 | Tresana [MS] | 4501526617 | Ponte
|  | 45015 | Tresana [MS] | 4501520018 | Popetto
|  | 45015 | Tresana [MS] | 4501520019 | Serrapiana
|  | 45015 | Tresana [MS] | 4501510009 | Tassonarla
|  | 45015 | Tresana [MS] | 4501520020 | Tavella
|  | 45015 | Tresana [MS] | 4501510010 | Tresana
|  | 45015 | Tresana [MS] | 4501510011 | Villa
|  | 45015 | Tresana [MS] | 4501520021 | Villecchia
|  | 47021 | Uzzano [PT] | 4702120002 | Case Benedetti
|  | 47021 | Uzzano [PT] | 4702140000 | Case sparse_136
|  | 47021 | Uzzano [PT] | 4702110001 | Forone
|  | 47021 | Uzzano [PT] | 4702110006 | Querceta
|  | 47021 | Uzzano [PT] | 4702110003 | Santa Lucia
|  | 47021 | Uzzano [PT] | 4702110004 | Torricchio
|  | 47021 | Uzzano [PT] | 4702110005 | Uzzano
|  | 46031 | Vagli Sotto [LU] | 4603140000 | Case sparse_270
|  | 46031 | Vagli Sotto [LU] | 4603110001 | Fontana delle Monache
|  | 46031 | Vagli Sotto [LU] | 4603110002 | Roggio
|  | 46031 | Vagli Sotto [LU] | 4603110003 | Vagli Sopra
|  | 46031 | Vagli Sotto [LU] | 4603110004 | Vagli Sotto
|  | 48046 | Vaglia [FI] | 4804610001 | Bivigliano
|  | 48046 | Vaglia [FI] | 4804640000 | Case sparse_179
|  | 48046 | Vaglia [FI] | 4804610002 | Caselline
|  | 48046 | Vaglia [FI] | 4804620801 | Convento Monte Senario
|  | 48046 | Vaglia [FI] | 4804626602 | Ferraglia
|  | 48046 | Vaglia [FI] | 4804610003 | Fontebuona
|  | 48046 | Vaglia [FI] | 4804620003 | Il Torrino
|  | 48046 | Vaglia [FI] | 4804610004 | Montorsoli
|  | 48046 | Vaglia [FI] | 4804610005 | Mulinaccio
|  | 48046 | Vaglia [FI] | 4804610006 | Paterno
|  | 48046 | Vaglia [FI] | 4804620008 | Poggio Conca
|  | 48046 | Vaglia [FI] | 4804610007 | Pratolino
|  | 48046 | Vaglia [FI] | 4804610008 | Vaglia
|  | 48046 | Vaglia [FI] | 4804620006 | Vetta le Croci
|  | 48046 | Vaglia [FI] | 4804620007 | Viliani
|  | 100006 | Vaiano [PO] | 10000640000 | Case sparse_221
|  | 100006 | Vaiano [PO] | 10000620002 | Le Fornaci
|  | 100006 | Vaiano [PO] | 10000610001 | Schignano
|  | 100006 | Vaiano [PO] | 10000610002 | Vaiano
|  | 50037 | Vecchiano [PI] | 5003710001 | Avane
|  | 50037 | Vecchiano [PI] | 5003710005 | Casa delle Guardie
|  | 50037 | Vecchiano [PI] | 5003726703 | Case Il Troncolo
|  | 50037 | Vecchiano [PI] | 5003740000 | Case sparse_23
|  | 50037 | Vecchiano [PI] | 5003710002 | Filettole
|  | 50037 | Vecchiano [PI] | 5003720005 | La Presa
|  | 50037 | Vecchiano [PI] | 5003726704 | Laiano
|  | 50037 | Vecchiano [PI] | 5003720006 | Malaventre
|  | 50037 | Vecchiano [PI] | 5003710003 | Migliarino
|  | 50037 | Vecchiano [PI] | 5003710004 | Vecchiano-Nodica
|  | 50037 | Vecchiano [PI] | 5003730001 | Zona Industriale Migliarino Pisano
|  | 46036 | Fabbriche di Vergemoli [LU] | 4603210001 | Calomini
|  | 46036 | Fabbriche di Vergemoli [LU] | 4603210002 | Campolemisi
|  | 46036 | Fabbriche di Vergemoli [LU] | 4603240000 | Case sparse_271
|  | 46036 | Fabbriche di Vergemoli [LU] | 4603210003 | Fornovolasco
|  | 46036 | Fabbriche di Vergemoli [LU] | 4603224902 | Gallatoio
|  | 46036 | Fabbriche di Vergemoli [LU] | 4603210004 | Vergemoli
|  | 100007 | Vernio [PO] | 10000740000 | Case sparse_222
|  | 100007 | Vernio [PO] | 10000710001 | Cavarzano
|  | 100007 | Vernio [PO] | 10000720001 | Costozze
|  | 100007 | Vernio [PO] | 10000710002 | La Storaia
|  | 100007 | Vernio [PO] | 10000710003 | Luciana
|  | 100007 | Vernio [PO] | 10000710004 | Mercatale-San Quirico
|  | 100007 | Vernio [PO] | 10000710005 | Montepiano
|  | 100007 | Vernio [PO] | 10000710007 | Sasseta
|  | 100007 | Vernio [PO] | 10000720007 | Terrigoli
|  | 46033 | Viareggio [LU] | 4603326713 | Aurelia Sud
|  | 46033 | Viareggio [LU] | 4603322717 | Barbantini
|  | 46033 | Viareggio [LU] | 4603320001 | Barù
|  | 46033 | Viareggio [LU] | 4603326712 | Bozzana
|  | 46033 | Viareggio [LU] | 4603340000 | Case sparse_272
|  | 46033 | Viareggio [LU] | 4603326703 | Chiusa di Michelone
|  | 46033 | Viareggio [LU] | 4603326604 | Cinquini
|  | 46033 | Viareggio [LU] | 4603326711 | Ferrovia
|  | 46033 | Viareggio [LU] | 4603326714 | Fosso Guidario
|  | 46033 | Viareggio [LU] | 4603326716 | Fosso Matelli
|  | 46033 | Viareggio [LU] | 4603326705 | Gronda Sud
|  | 46033 | Viareggio [LU] | 4603320006 | Innocenzo
|  | 46033 | Viareggio [LU] | 4603326607 | Lecci
|  | 46033 | Viareggio [LU] | 4603326602 | Manone
|  | 46033 | Viareggio [LU] | 4603315704 | Marina di Torre del Lago Puccini
|  | 46033 | Viareggio [LU] | 4603315703 | Quartiere Lagomare
|  | 46033 | Viareggio [LU] | 4603326709 | Sasso Bianco
|  | 46033 | Viareggio [LU] | 4603320010 | Tombolo
|  | 46033 | Viareggio [LU] | 4603310001 | Torre del Lago Puccini
|  | 46033 | Viareggio [LU] | 4603310002 | Viareggio
|  | 46033 | Viareggio [LU] | 4603320015 | Villa Macchia
|  | 48049 | Vicchio [FI] | 4804910001 | Arliano
|  | 48049 | Vicchio [FI] | 4804940000 | Case sparse_180
|  | 48049 | Vicchio [FI] | 4804910002 | Caselle
|  | 48049 | Vicchio [FI] | 4804926602 | Casole
|  | 48049 | Vicchio [FI] | 4804910003 | Cistio
|  | 48049 | Vicchio [FI] | 4804920016 | Gattaia
|  | 48049 | Vicchio [FI] | 4804920003 | La Ginestra
|  | 48049 | Vicchio [FI] | 4804920015 | La Gracchia
|  | 48049 | Vicchio [FI] | 4804926617 | Le Balze
|  | 48049 | Vicchio [FI] | 4804920014 | Lo Spinoso
|  | 48049 | Vicchio [FI] | 4804920013 | Mattagnano
|  | 48049 | Vicchio [FI] | 4804920004 | Mirandola
|  | 48049 | Vicchio [FI] | 4804920005 | Molezzano
|  | 48049 | Vicchio [FI] | 4804926606 | Pesciola
|  | 48049 | Vicchio [FI] | 4804910008 | Piazzano
|  | 48049 | Vicchio [FI] | 4804920007 | Pilarciano
|  | 48049 | Vicchio [FI] | 4804920008 | Ponte a Vicchio
|  | 48049 | Vicchio [FI] | 4804926709 | Ricavo
|  | 48049 | Vicchio [FI] | 4804920012 | Rupecanina
|  | 48049 | Vicchio [FI] | 4804910010 | Santa Maria a Vezzano
|  | 48049 | Vicchio [FI] | 4804926610 | Santo Stefano
|  | 48049 | Vicchio [FI] | 4804926711 | Uzzana
|  | 48049 | Vicchio [FI] | 4804910011 | Vicchio
|  | 48049 | Vicchio [FI] | 4804920018 | Villore
|  | 50038 | Vicopisano [PI] | 5003830001 | Barsiliana
|  | 50038 | Vicopisano [PI] | 5003810001 | Caprona
|  | 50038 | Vicopisano [PI] | 5003840000 | Case sparse_24
|  | 50038 | Vicopisano [PI] | 5003830003 | Caselle
|  | 50038 | Vicopisano [PI] | 5003826601 | Caselle
|  | 50038 | Vicopisano [PI] | 5003810002 | Guerrazzi
|  | 50038 | Vicopisano [PI] | 5003826608 | Luchetta
|  | 50038 | Vicopisano [PI] | 5003820003 | Noce
|  | 50038 | Vicopisano [PI] | 5003826704 | Novi
|  | 50038 | Vicopisano [PI] | 5003830002 | Piana di Noce
|  | 50038 | Vicopisano [PI] | 5003826609 | Sarzanese Valdera
|  | 50038 | Vicopisano [PI] | 5003810003 | Uliveto Terme
|  | 50038 | Vicopisano [PI] | 5003810004 | Vicopisano
|  | 46034 | Villa Basilica [LU] | 4603420001 | Biecina
|  | 46034 | Villa Basilica [LU] | 4603410001 | Botticino
|  | 46034 | Villa Basilica [LU] | 4603410002 | Boveglio
|  | 46034 | Villa Basilica [LU] | 4603426608 | Buoso
|  | 46034 | Villa Basilica [LU] | 4603420002 | Capornano
|  | 46034 | Villa Basilica [LU] | 4603440000 | Case sparse_273
|  | 46034 | Villa Basilica [LU] | 4603410003 | Colognora
|  | 46034 | Villa Basilica [LU] | 4603420003 | Duomo
|  | 46034 | Villa Basilica [LU] | 4603420004 | Guzzano
|  | 46034 | Villa Basilica [LU] | 4603410004 | Pariana
|  | 46034 | Villa Basilica [LU] | 4603410005 | Pizzorne
|  | 46034 | Villa Basilica [LU] | 4603420011 | Ponte a Villa
|  | 46034 | Villa Basilica [LU] | 4603426605 | Pontoro
|  | 46034 | Villa Basilica [LU] | 4603410006 | Pracando
|  | 46034 | Villa Basilica [LU] | 4603420006 | Rimogno
|  | 46034 | Villa Basilica [LU] | 4603410007 | Villa Basilica
|  | 46035 | Villa Collemandina [LU] | 4603524909 | Alpe di Massa
|  | 46035 | Villa Collemandina [LU] | 4603524901 | Campaiana
|  | 46035 | Villa Collemandina [LU] | 4603510001 | Canigiano
|  | 46035 | Villa Collemandina [LU] | 4603540000 | Case sparse_274
|  | 46035 | Villa Collemandina [LU] | 4603526608 | Collaccio
|  | 46035 | Villa Collemandina [LU] | 4603520002 | Comunale
|  | 46035 | Villa Collemandina [LU] | 4603510002 | Corfino
|  | 46035 | Villa Collemandina [LU] | 4603520007 | Fondo Il Piano
|  | 46035 | Villa Collemandina [LU] | 4603520003 | Le Piane
|  | 46035 | Villa Collemandina [LU] | 4603510007 | Magnano
|  | 46035 | Villa Collemandina [LU] | 4603510003 | Massa
|  | 46035 | Villa Collemandina [LU] | 4603526605 | Molino di Villa
|  | 46035 | Villa Collemandina [LU] | 4603510004 | Pianacci
|  | 46035 | Villa Collemandina [LU] | 4603510005 | Sassorosso
|  | 46035 | Villa Collemandina [LU] | 4603526606 | Sulcina
|  | 46035 | Villa Collemandina [LU] | 4603510006 | Villa Collemandina
|  | 45016 | Villafranca in Lunigiana [MS] | 4501626602 | Ca' Rapetti
|  | 45016 | Villafranca in Lunigiana [MS] | 4501620001 | Canaletto
|  | 45016 | Villafranca in Lunigiana [MS] | 4501640000 | Case sparse_238
|  | 45016 | Villafranca in Lunigiana [MS] | 4501620003 | Cortenovo
|  | 45016 | Villafranca in Lunigiana [MS] | 4501610001 | Fornoli
|  | 45016 | Villafranca in Lunigiana [MS] | 4501620006 | I Saldi
|  | 45016 | Villafranca in Lunigiana [MS] | 4501626604 | Il Bosco
|  | 45016 | Villafranca in Lunigiana [MS] | 4501620005 | Il Piano
|  | 45016 | Villafranca in Lunigiana [MS] | 4501626607 | La Montata
|  | 45016 | Villafranca in Lunigiana [MS] | 4501626608 | La Piastra
|  | 45016 | Villafranca in Lunigiana [MS] | 4501620009 | La Vigna
|  | 45016 | Villafranca in Lunigiana [MS] | 4501610002 | Malgrate
|  | 45016 | Villafranca in Lunigiana [MS] | 4501610003 | Merizzo
|  | 45016 | Villafranca in Lunigiana [MS] | 4501610004 | Mocrone
|  | 45016 | Villafranca in Lunigiana [MS] | 4501626610 | Pradaccio
|  | 45016 | Villafranca in Lunigiana [MS] | 4501620011 | Selva
|  | 45016 | Villafranca in Lunigiana [MS] | 4501610005 | Villa di Sopra
|  | 45016 | Villafranca in Lunigiana [MS] | 4501610006 | Villa di Sotto
|  | 45016 | Villafranca in Lunigiana [MS] | 4501610007 | Villafranca in Lunigiana
|  | 45016 | Villafranca in Lunigiana [MS] | 4501610008 | Virgoletta
|  | 48050 | Vinci [FI] | 4805010001 | Apparita
|  | 48050 | Vinci [FI] | 4805026601 | Barano
|  | 48050 | Vinci [FI] | 4805026602 | Campocollese
|  | 48050 | Vinci [FI] | 4805040000 | Case sparse_181
|  | 48050 | Vinci [FI] | 4805026629 | Casenuove
|  | 48050 | Vinci [FI] | 4805026603 | Casiloste
|  | 48050 | Vinci [FI] | 4805030002 | Ciambellana
|  | 48050 | Vinci [FI] | 4805020004 | Dianella
|  | 48050 | Vinci [FI] | 4805020008 | La Chiesa Collegozzi
|  | 48050 | Vinci [FI] | 4805026609 | La Chiesa San Pantaleo
|  | 48050 | Vinci [FI] | 4805026610 | La Croce
|  | 48050 | Vinci [FI] | 4805010002 | La Stella
|  | 48050 | Vinci [FI] | 4805020011 | La Villa
|  | 48050 | Vinci [FI] | 4805020012 | Lugnano
|  | 48050 | Vinci [FI] | 4805026613 | Marcello
|  | 48050 | Vinci [FI] | 4805026615 | Mazzantino
|  | 48050 | Vinci [FI] | 4805020016 | Mezzana
|  | 48050 | Vinci [FI] | 4805020017 | Mignana
|  | 48050 | Vinci [FI] | 4805020020 | Piccaratico
|  | 48050 | Vinci [FI] | 4805020021 | Poggio alla Cavalla
|  | 48050 | Vinci [FI] | 4805026730 | Salvino
|  | 48050 | Vinci [FI] | 4805010003 | Sant'Ansano
|  | 48050 | Vinci [FI] | 4805020023 | Santigliana
|  | 48050 | Vinci [FI] | 4805010004 | Spicchio-Sovigliana
|  | 48050 | Vinci [FI] | 4805020024 | Tigliano
|  | 48050 | Vinci [FI] | 4805010005 | Toiano
|  | 48050 | Vinci [FI] | 4805026625 | Valinardi
|  | 48050 | Vinci [FI] | 4805026626 | Verella
|  | 48050 | Vinci [FI] | 4805010006 | Vinci
|  | 48050 | Vinci [FI] | 4805020028 | Virle
|  | 48050 | Vinci [FI] | 4805010007 | Vitolini
|  | 48050 | Vinci [FI] | 4805010008 | Zona Industriale di Mercatale
|  | 50039 | Volterra [PI] | 5003940000 | Case sparse_25
|  | 50039 | Volterra [PI] | 5003920001 | Il Cipresso
|  | 50039 | Volterra [PI] | 5003910001 | Mazzolla
|  | 50039 | Volterra [PI] | 5003920002 | Montebradoni
|  | 50039 | Volterra [PI] | 5003926603 | Prato d'Era
|  | 50039 | Volterra [PI] | 5003926604 | Roncolla
|  | 50039 | Volterra [PI] | 5003910002 | Saline
|  | 50039 | Volterra [PI] | 5003920005 | San Cipriano
|  | 50039 | Volterra [PI] | 5003910003 | Villamagna
|  | 50039 | Volterra [PI] | 5003910004 | Volterra
|  | 45017 | Zeri [MS] | 4501720001 | Antara
|  | 45017 | Zeri [MS] | 4501710001 | Bergugliara
|  | 45017 | Zeri [MS] | 4501720019 | Bosco di Rossano
|  | 45017 | Zeri [MS] | 4501720002 | Calzavitello
|  | 45017 | Zeri [MS] | 4501720003 | Casa Biagi
|  | 45017 | Zeri [MS] | 4501720024 | Casa Bornia
|  | 45017 | Zeri [MS] | 4501720021 | Casa Maddalena
|  | 45017 | Zeri [MS] | 4501720023 | Casa Rocchino
|  | 45017 | Zeri [MS] | 4501720022 | Casa Tosi
|  | 45017 | Zeri [MS] | 4501740000 | Case sparse_239
|  | 45017 | Zeri [MS] | 4501720018 | Castello
|  | 45017 | Zeri [MS] | 4501720004 | Castoglio
|  | 45017 | Zeri [MS] | 4501710007 | Chiesa di Rossano
|  | 45017 | Zeri [MS] | 4501720005 | Chioso
|  | 45017 | Zeri [MS] | 4501720007 | Codolo di Sotto
|  | 45017 | Zeri [MS] | 4501720006 | Codolo-Chiesa
|  | 45017 | Zeri [MS] | 4501710004 | Coloretta
|  | 45017 | Zeri [MS] | 4501724909 | La Dolce
|  | 45017 | Zeri [MS] | 4501720010 | Montelama
|  | 45017 | Zeri [MS] | 4501710005 | Noce
|  | 45017 | Zeri [MS] | 4501710008 | Paretola
|  | 45017 | Zeri [MS] | 4501710006 | Patigno
|  | 45017 | Zeri [MS] | 4501710009 | Piagna
|  | 45017 | Zeri [MS] | 4501721113 | San Lorenzo
|  | 45017 | Zeri [MS] | 4501720014 | Valditermine
|  | 45017 | Zeri [MS] | 4501720015 | Valle
|  | 45017 | Zeri [MS] | 4501720016 | Villaggio degli Aracci
|  | 45017 | Zeri [MS] | 4501724917 | Villaggio del Rastrello
|  | 50040 | Casciana Terme Lari[PI] | 5004010001 | Casciana Terme
|  | 50040 | Casciana Terme Lari[PI] | 5004010002 | Ceppato
|  | 50040 | Casciana Terme Lari[PI] | 5004010003 | Collemontanino
|  | 50040 | Casciana Terme Lari[PI] | 5004010004 | Parlascio
|  | 50040 | Casciana Terme Lari[PI] | 5004010005 | Sant'Ermo
|  | 50040 | Casciana Terme Lari[PI] | 5004020004 | San Martin del Colle
|  | 50040 | Casciana Terme Lari[PI] | 5004026601 | La Muraiola
|  | 50040 | Casciana Terme Lari[PI] | 5004026602 | Le Cave
|  | 50040 | Casciana Terme Lari[PI] | 5004026703 | Sammuro
|  | 50040 | Casciana Terme Lari[PI] | 5004010001 | Casciana Alta
|  | 50040 | Casciana Terme Lari[PI] | 5004010002 | Cevoli
|  | 50040 | Casciana Terme Lari[PI] | 5004010003 | La Capannina
|  | 50040 | Casciana Terme Lari[PI] | 5004010004 | Lari
|  | 50040 | Casciana Terme Lari[PI] | 5004010006 | Lavaiano
|  | 50040 | Casciana Terme Lari[PI] | 5004010007 | Le Casine-Perignano-Spinelli
|  | 50040 | Casciana Terme Lari[PI] | 5004010008 | Quattro Strade
|  | 50040 | Casciana Terme Lari[PI] | 5004010009 | San Ruffino
|  | 50040 | Casciana Terme Lari[PI] | 5004010010 | Usigliano
|  | 50040 | Casciana Terme Lari[PI] | 5004010011 | Boschi
|  | 50040 | Casciana Terme Lari[PI] | 5004020001 | Colle-Aiale
|  | 50040 | Casciana Terme Lari[PI] | 5004020005 | Gramugnana
|  | 50040 | Casciana Terme Lari[PI] | 5004020007 | I Visconti
|  | 50040 | Casciana Terme Lari[PI] | 5004020008 | Le Cave-San Frediano
|  | 50040 | Casciana Terme Lari[PI] | 5004020009 | Le Selve
|  | 50040 | Casciana Terme Lari[PI] | 5004020010 | Orceto
|  | 50040 | Casciana Terme Lari[PI] | 5004020012 | Ripoli
|  | 50040 | Casciana Terme Lari[PI] | 5004026613 | Casini di Bosco
|  | 50040 | Casciana Terme Lari[PI] | 5004040000 | Case sparse_288
|  | 50041 | Crespina Lorenzana[PI] | 5004110001 | Cenaia
|  | 50041 | Crespina Lorenzana[PI] | 5004110002 | Ceppaiano
|  | 50041 | Crespina Lorenzana[PI] | 5004110003 | Crespina
|  | 50041 | Crespina Lorenzana[PI] | 5004110004 | Tripalle
|  | 50041 | Crespina Lorenzana[PI] | 5004110005 | Volpaia
|  | 50041 | Crespina Lorenzana[PI] | 5004120001 | Botteghino
|  | 50041 | Crespina Lorenzana[PI] | 5004120002 | Lavoria
|  | 50041 | Crespina Lorenzana[PI] | 5004120003 | Le Lame
|  | 50041 | Crespina Lorenzana[PI] | 5004120006 | Siberia
|  | 50041 | Crespina Lorenzana[PI] | 5004120007 | Villa Il Poggio
|  | 50041 | Crespina Lorenzana[PI] | 5004126605 | Poggio al Tesoro
|  | 50041 | Crespina Lorenzana[PI] | 5004126704 | Migliano
|  | 50041 | Crespina Lorenzana[PI] | 5004110001 | Lorenzana
|  | 50041 | Crespina Lorenzana[PI] | 5004110002 | Tremoleto
|  | 50041 | Crespina Lorenzana[PI] | 5004110003 | Laura
|  | 50041 | Crespina Lorenzana[PI] | 5004120001 | I Greppioli
|  | 50041 | Crespina Lorenzana[PI] | 5004120003 | Vicchio
|  | 50041 | Crespina Lorenzana[PI] | 5004120006 | La Casa
|  | 50041 | Crespina Lorenzana[PI] | 5004126608 | Le Colombaie
|  | 50041 | Crespina Lorenzana[PI] | 5004140000 | Case sparse_289

## INFO
CHIAVE | CHIAVE.TESTO | DESCRIZIONE
TIPO DATO
1* | <FILE.MODULO> | Individua i tipi di dato contenuti nel file; i possibili valori per il campo testo sono:
| TESTO | INFRASTR = Infrastrutture
| 8 CARATTERI | CECRICLA = Conto Economico Riclassificato
| (es. CECRICLA) | GESTIONE = Dati Gestionali
FATTURAT = Volumi e Fatturati
INVESTIM = Investimenti e Revisioni
LCESPITI = Libro dei Cespiti
INDICATO = Indicatori Standard
INDIBASE = Dati di Base per calcolo Indicatori
GENERALE = Documentazione generica senza tracciato
VCONSUMI = Volumi per utenza
ANAGRAFI = Dati Anagrafici
MAPPAGEO = Schemi Geografici
2* | <FILE.VERSIONE> | Individua la versione del file prevista per il tipo di dato sopra indicato. La versione iniziale e accettata da tutti i moduli è 100 (cento). Le versioni presenti per ognuno dei moduli sono indicate nella tabella del data base: tcfg_base_prototipi.
NUMERO INTERO
| N >= 100 | NOTA. Il valore è composto dalla somma di due numeri. Il primo compreso tra 0 e 99 (decine e unità) indica che l’eventuale aggiornamento della versione non necessita di un nuovo modulo di acquisizione, mentre il secondo numero è costituito dalle centinaia e indica la versione del modulo di acquisizione necessario.
(es. 100)
3 | <FILE.DATA> | Contiene la data nel formato “gg/mm/aaaa hh:mm:ss” della progettazione del file prototipo. Necessitano due caratteri per: i giorni, i mesi, le ore, i minuti e i secondi, mentre occorrono quattro cifre per l’anno (es.13/01/2011 09:01:30).
DATA
gg/mm/aaaa hh:mm:ss
4 | <FILE.PRODUZIONE> | Contiene il nome della società che ha prodotto il file
TESTO
128 caratteri
5 | <FILE.CONTATTO> | Contiene l’email e/o il contatto della società che ha prodotto il file.
TESTO
128 CARATTERI
6 | <FILE.NUMERO> NUMERO INTERO N >= 1 | Numero intero, che indica il numero del file rispetto al totale previsto. 1 = Default o primo file. Contiene il totale o una parte dei dati previsti (parte se esiste la consegna nr.2 o sup) 2 = secondo file contenente il completamento o una parte dei dati previsti N = n-esimo e ultimo file previsto per la consegna (non esiste N+1)
7 | <FILE.TOTALI> NUMERO INTERO N >= 1 | Numero intero che indica il munero totale dei file previsti per la consegna
8 | <MODO.IMPORT> NUMERO INTERO N >= 0 | Numero intero che indica la modalità di inserimento nel data base dei dati presenti nel file. 0 = CONSEGNA. (Default. Codice Assente=0). La consegna è aggiunta al Data Base 1 = INTEGRAZIONE. Consegna prevista, non bloccata ed esistono dati. I dati non presenti saranno aggiunti, i presenti sovrascritti. 2 = SOSTITUZIONE. Consegna prevista, non bloccata ed esistono dati. I dati presenti annullati e i nuovi aggiunti. 3 = AGGIUNTA. Consegna prevista, non bloccata ed esistono dati. I presenti annullati e i nuovi aggiunti. Se la consegna non era prevista; aggiungi: tipo, piano e file e quindi i dati.
21* | <CONSEGNA.GESTORE> | Numero che individua il soggetto e/o il gestore che fornisce i dati. I valori previsti al momento hanno la seguente codifica:
| NUMERO INTERO | 1 = GAIA SpA
| N >= 1 | 2 = ACQUE SpA
| (es. 1) | 3 = PUBLIACQUA SpA
4 = NUOVE ACQUE SpA
5 = ASA SpA
6 = ACQUEDOTTO FIORA SpA
7 = GEAL SpA
8 = ACQUE TOSCANE SpA
La codifica è assegnata nella tabella del dB: tanag_gestori
22* | <CONSEGNA.DATA> | Contiene la data nel formato “gg/mm/aaaa hh:mm:ss” corrispondente alla data di aggiornamento delle informazioni contenute nel file (es.13/01/2011 09:01:30).
DATA
gg/mm/aaaa hh:mm:ss
23 | <CONSEGNA.UTENTE> | Contiene il nome utente utilizzabile per la connessione automatica al data base.
TESTO
64 caratteri
24 | <CONSEGNA.PASSWORD> | Contiene la password cryptata per la connessione automatica al data base.
BINARIO
255 BYTE
25 | <ESEGUE.ELABORAZIONE> | Se l'import dei dati è andato a buon fine e se è prevista un'elaborazione permette di eseguirla:
| TESTO | NULLO o CODICE RIGA MANCANTE = nessuna elaborazione
| 32 caratteri | ELABORA = esegue l'elaborazione di default (NON NULLO SE PREVISTA 1 SOLA ELABORAZIONE)
25 | . | NOME = indicare il nome dell'elaborazione con massimo 64 car. (riservato)
41* | <COMPETENZA.ANNUALE> | Indica l’intervallo temporale di competenza dei dati presenti nel file. I valori possibili sono:
| TESTO | MESE = aggregazione mensile
| 12 caratteri | BIMESTRE = aggregazione bimestrale
| (es. ANNUALE) | TRIMESTRE = aggregazione trimestrale
QUADRIMESTRE = aggregazione quadrimestrale
SEMESTRE = aggregazione semestrale
ANNUALE = aggregazione annuale (o pluriennale)
SINGOLA = aggregazione definita nei campi con chiave <45> e <46>. Tipicamente con cadenza occasionale e non ricorrente.
NOTA. L’anno è diviso in periodi interi, ciò implica che, ad esempio, il primo quadrimestre comprenderà i mesi di: GEN, FEB, MAR, APR, il secondo di: MAG, GIU, LUG, AGO, e il terzo e ultimo di: SET,OTT,NOV e DIC.
42* | <COMPETENZA.ANNUALE.NUMERO> | Individua il numero di consegna all’interno dell’anno di competenza e può variare da 1 a 12. I valori possibili sono limitati dell’aggregazione temporale della competenza scelta nella chiave <41> e sono:
| NUMERO INTERO | MESE = valori da: 1 a 12 (1=GEN e 12=DIC)
| 1 <= N <= 12 | BIMESTRE = valori da 1 a 6 (1=GEN:FEB e 6=NOV:DIC)
| (es. 1) | TRIMESTRE = valori da 1 a 4 (1=GEN:MAR e 4=OTT:DIC)
QUADRIMESTRE = valori da 1 a 3 (1=GEN:APR e 4=SET:DIC)
SEMESTRE = valori da 1 a 2 (1=GEN:GIU e 4=LUG:DIC)
ANNUALE, SINGOLA = valore 1
NOTA. Nel caso di consegne pluriennali, ad esempio per consegne triennali, il valore della chiave deve essere assegnato uguale a 1.
43* | <COMPETENZA.ANNO> | Individua l’anno di competenza dei dati presenti nel file. Nel caso di dati pluriennali l’anno indicato corrisponde al primo anno della serie. L’anno deve essere assegnato con quattro cifre (es.2011)
NUMERO INTERO
4 cifre - NNNN
(es. 2010)
44* | <COMPETENZA.ANNO.NUMERO> | Indica il numero di anni sottesi dalla competenza dei dati. Nel caso di dati pluriennali sarà uguale al numero di anni coperto (es.dati triennali -> Numero di anni=3).
NUMERO INTERO
N >= 1
(es. 1)
45 | <COMPETENZA.DATA.INIZIO> | Contiene la data nel formato “gg/mm/aaaa” corrispondente all’inizio del periodo di competenza coperto dai dati presenti nel file.
DATA
gg/mm/aaaa
46 | <COMPETENZA.DATA.FINE> | Contiene la data nel formato “gg/mm/aaaa” corrispondente alla fine del periodo di competenza coperto dai dati presenti nel file.
DATA
gg/mm/aaaa
61* | <REDAZIONE.DATA> | Contiene la data nel formato “gg/mm/aaaa hh:mm:ss” corrispondente alla data di redazione delle informazioni contenute nel file.
DATA
gg/mm/aaaa hh:mm:ss
62 | <REDAZIONE.COMPILAZIONE> | Individua il tipo di compilazione delle informazioni contenute nel file e può assumere i valori:
| TESTO | AUTOMATICO = i dati provengono da un export di un sistema software.
| 12 caratteri | MANUALE = i dati sono stati inseriti manualmente da un utente.
(es. MANUALE)
63 | <REDAZIONE.SISTEMA> | Contiene il nome del sistema software utilizzato per l’inserimento dei dati.
TESTO
128 CARATTERI
64 | <REDAZIONE.SISTEMA.VER> | Contiene la versione del sistema software utilizzato per l’inserimento dei dati.
TESTO
32 CARATTERI
65 | <REDAZIONE.PROCEDURA> | Contiene il nome della procedura presente nel sistema software utilizzata per l’inserimento dei dati.
TESTO
128 CARATTERI
66 | <REDAZIONE.PROCEDURA.VER> | Contiene la versione della procedura presente nel sistema software utilizzata per l’inserimento dei dati
TESTO
32 CARATTERI
67 | <REDAZIONE.PROCESSO> | Contiene il nome del processo presente nel sistema software utilizzato per l’inserimento dei dati.
TESTO
128 CARATTERI
68 | <REDAZIONE.PROCESSO.VER> | Contiene la versione del processo presente nel sistema software utilizzato per l’inserimento dei dati.
TESTO
32 CARATTERI
69 | <REDAZIONE.AZIENDA> | Contiene il nome dell’azienda che ha fornito i dati inseriti.
TESTO
128 CARATTERI
70 | <REDAZIONE.UFFICIO | Contiene il nome dell’ufficio/settore che ha fornito i dati inseriti.
TESTO
128 CARATTERI
71 | <REDAZIONE.NOME> | Contiene il cognome e nome del responsabile dell’ufficio/settore o della persona che ha materialmente inserito i dati nel file.
TESTO
128 CARATTERI
72 | <REDAZIONE.EMAIL> | Contiene l’email del responsabile dell’ufficio/settore o della persona che ha materialmente inserito i dati nel file.
TESTO
128 CARATTERI
73 | <REDAZIONE.POSIZIONE> | Contiene il ruolo ricoperto dalla persona indicata nella chiave <71> all’interno dell’azienda.
TESTO
128 CARATTERI
74 | <REDAZIONE.NOTE> | Note aggiuntive.
TESTO
255 CARATTERI
tinfra_inv_conserva
id_conserva | conservazione
1 | SCONOSCIUTO
2 | INSUFFICIENTE
3 | SUFFICIENTE
4 | BUONO
5 | OTTIMO
99 | NON APPLICABILE
tinfra_inv_corso_acqua_classi
id_corso_acqua_classe | corso_acqua_classe
1 | A1
2 | A2
3 | A3
4 | Sub.A3
5 | Non CLASSIFICATA
tinfra_inv_linea_acque
id_linea_acqua | linea_acqua
1 | SOLO SEDIMENTAZIONE
2 | SECONDARIO MASSA SOSPESA
3 | SECONDARIO MASSA ADESA
4 | Con trattamento fino al PRIMARIO
5 | con trattamento fino al SECONDARIO
6 | con trattamento fino al TERZIARIO
7 | con trattamento fino al TERZIARIO AVANZATO
8 | IMHOFF
9 | Altro
99 | NESSUNO
tinfra_inv_linea_fanghi
id_linea_fango | linea_fango
1 | ISPESSIMENTO, DIG. AEROBICA, ESSICCAMENTO IN LETTO
2 | DIGESTIONE ANAEROBICA
3 | DISIDRATAZIONE SENZA DIGESTIONE ANAEROBICA
4 | DIGESTIONE ANAEROBICA CON DISIDRATAZIONE
5 | DIG. ANAEROBICA, DISIDRATAZIONE, ESSICCAMENTO
6 | DISIDRATAZIONE, ESSICCAMENTO
7 | DIG. ANAEROBICA, DISIDRATAZIONE, INCENERIMENTO
8 | DISIDRATAZIONE, INCENERIMENTO
99 | NESSUNA
tinfra_inv_materiali (NOTA. NON utilizzare per indicare i materiali degli SCARICATORI)
id_materiale | materiale
1 | SCONOSCIUTO
2 | ACCIAIO
3 | ACCIAIO CATRAMATO
4 | ACCIAIO INOX
5 | ACCIAIO RAMATO
6 | ACCIAIO ZINCATO
7 | CEMENTO AMIANTO
8 | CEMENTO ARMATO
9 | CEMENTO GIROPRESSATO
10 | CEMENTO
11 | CLS
12 | ETERNIT
13 | FERRO
14 | FERRO CATRAMATO
15 | FERRO ZINCATO
16 | FIBROCEMENTO
17 | GHISA
18 | GHISA SFEROIDALE
19 | GRES
20 | LEGNO
21 | MATERIE PLASTICHE
22 | MURATURA
23 | OTTONE
24 | OTTONE FILETTATO
25 | PE
26 | PEAD
27 | PEAD CORRUGATO
28 | PET
29 | PIETRE
30 | PIOMBO
31 | POLIETILENE
32 | POLIETILENE MULTISTRATO
33 | PVC
34 | PVC CORRUGATO
35 | RESINA
36 | SFVR
37 | SUPERACQUADUCT
38 | TERRA
39 | TERRACOTTA
40 | VARIO
41 | VETRORESINA
42 | ACCIAIO IUTATO
43 | GHISA GRIGIA
44 | GHISA TRATTATA
45 | PIOMBO
46 | ACCIAIO+PE
47 | PVC EXTRA
48 | PVC PESANTE
49 | PVC TIPO P
50 | PEMD
51 | MATTONI
52 | MATTONI+PIETRAME
53 | ACCIAIO CEMENTO
54 | FERRO CEMENTO
tinfra_inv_opera_stati
id_opera_stato | opera_stato
1 | ATTIVO
2 | FERMO IMPIANTO PARZIALE
3 | IN COSTRUZIONE
4 | FERMO IMPIANTO
5 | DISMESSO
6 | ELIMINATO DA DB
tinfra_inv_reflui_trasportati
id_refluo_trasportato | refluo_trasportato
1 | MISTA
2 | NERA
tinfra_inv_scol_materiali - NOTA. DA UTILIZZARE COME MATERIALI PER SCARICATORI
id_materiale_scolmatore | materiale_scolmatore
1 | MURATURA
2 | CEMENTO ARMATO
3 | PIETRA
4 | ALTRO
tinfra_inv_scol_tipo_scolmatori
id_tipo_scolmatore | tipo_scolmatore
1 | STRAMAZZO LATERALE
2 | LUCE DI SFONDO
3 | ALTRO
tinfra_inv_servizi
id_servizio | servizio
1 | GENERICO
2 | ACQUEDOTTO
3 | FOGNATURA E DEPURAZIONE
4 | FOGNATURA
5 | DEPURAZIONE
tinfra_inv_tipo_clorazioni
id_tipo_clorazione | tipo_clorazione
1 | NESSUNA
2 | CLOROGAS
3 | IPOCLORITI
4 | BIOSSIDO DI CLORO
5 | ALTRO
6 | UV
tinfra_inv_tipo_serbatoi
id_tipo_serbatoio | tipo_serbatoio
1 | FUORITERRA
2 | INTERRATO
3 | PENSILE
4 | SEMI-INTERRATO
tinfra_inv_tipo_telecontrolli
id_tipo_telecontrollo | tipo_telecontrollo
1 | ASSENTE
2 | MANUALE
3 | SEMI-AUTOMATICO
4 | AUTOMATICO
tinfra_inv_tipo_trattamenti
id_tipo_trattamento | tipo_trattamento
1 | DISINFEZIONE
2 | A1
3 | A2
4 | A3
5 | DISSALATORI
tinfra_inv_tra_acarboni_attivi
id_tra_acarboni_attivi | tra_acarboni_attivi
1 | NO
2 | PAC
3 | GAC
tinfra_inv_tra_filtraz_rapida
id_tra_filtraz_rapida | tra_filtraz_rapida
1 | NESSUNA
2 | PRESSIONE
3 | GRAVITA
4 | ALTRO
tinfra_inv_tra_ossida_riduzione
id_tra_ossida_riduzione | tra_ossida_riduzione
1 | NO
2 | OSSIGENO
3 | OZONO
4 | PERMANGANATO POTASSIO
5 | ALTRO
tinfra_inv_traf_anaerobica
id_dig_anaerobica | dig_anaerobica
1 | NO
2 | MONOSTADIO
3 | BISTADIO
tinfra_inv_traf_destina_fanghi
id_destinazione_fango | destinazione_fango
1 | DISCARICA
2 | RIUTILIZZO AGRICOLO
3 | ALTRO
4 | COMPOSTAGGIO
5 | TERMOVALORIZZATORI
tinfra_inv_traf_disidratazioni
id_disidratazione | disidratazione
1 | NO
2 | FILTROPRESSA
3 | NASTROPRESSA
4 | CENTRIFUGA
tinfra_f5_classe_reg
ids_classe_regionale | classe_regionale
A2 | scaricatori piena a servizio di agglomerati, o parti, costituiti da insediamenti e/o stabilimenti scaricanti in fognatura esclusivamente acque reflue domestiche o assimilate
B1 | scaricatori piena a servizio di agglomerati, o parti, costituiti da insediamenti e/o stabilimenti scaricanti acque reflue urbane od industriali nel cui ciclo produttivo non sono presenti sostanze pericolose (tab.3A, 5, all.5 parte III-D.L.152/2006)
B2 | scaricatori piena a servizio di agglomerati, o parti, costituiti da insediamenti e/o stabilimenti scaricanti acque reflue urbane od industriali nel cui ciclo produttivo sono presenti sostanze pericolose (tab.3A, 5, all.5 parte III-D.L.152/2006)
tinfra_inv_indici_idx
id_indice_idx | indice_idx
A | Valori misurati direttamente. Dati provenienti da rilievi diretti. Es.Misure di lunghezza tubazioni, di portata, di volumi, di parametri analitici di qualità delle acque, ecc., oppure da elaborati progettuali esecutivi, quali volume di serbatoi, ecc..
B | Valori desunti da analisi cartografica (scala da 1:500 a 1:10.000) ove, ad esempio, la lunghezza della rete o la quota di un invaso sia dedotta dalla cartografia di base.
C | Valori dedotti da stime dirette o da cartografia con scala sup. 1:25.000. Non è disponibile una misura classificabile “A” o “B”, ma può essere fornita una stima. Es.Tempo di funzionamento di una pompa, dedotto da registrazioni collaterali.
D | Valori fondati su stime indirette, basate su analogie con altri servizi, oppure da dati parametrici, attinti anche da letteratura, in funzione di elementi certi, quali gli abitanti o gli utenti serviti.
X | Sconosciuto e non assegnabile con nessuno dei criteri sopra indicati.
tinfra_inv_sostanze (NON UTILIZZATA)
id_sostanza | sostanza | valore | unita_misura
1 | ESCHERICHIA COLI (E. COLI) | 0 | nr/100 ml
2 | ENTEROCOCCHI | 0 | nr/100 ml
3 | ACRILAMMIDE | 0.1 | μg/l
4 | ANTIMONIO | 5 | μg/l
5 | ARSENICO | 10 | μg/l
6 | BENZENE | 1 | μg/l
7 | BENZO(A)PIRENE | 0.01 | μg/l
8 | BORO | 1 | μg/l
9 | BROMATO | 10 | μg/l
10 | CADMIO | 5 | μg/l
11 | CROMO | 50 | μg/l
12 | RAME | 10 | mg/l
13 | CIANURO | 50 | μg/l
14 | 1.2 DICLOROETANO | 3 | μg/l
15 | EPICIORIDRINA | 0.1 | μg/l
16 | FLUORURO | 1.5 | mg/l
17 | PIOMBO | 10 | μg/l
18 | MERCURIO | 1 | μg/l
19 | NICHEL | 20 | μg/l
20 | NITRATO (COME NO3) | 50 | mg/l
21 | NITRITO (COME NO2) | 0.5 | mg/l
22 | ANTIPARASSITARI | 0.1 | μg/l
23 | ANTIPARASSITARI - TOTALE | 0.5 | μg/l
24 | IDROCARBURI POLICICLICI AROMATICI | 0.1 | μg/l
25 | SELENIO | 10 | μg/l
26 | TETRACLOROETILENE - TRICIOROETILENE | 10 | μg/l
27 | TRIALOMETANI - TOTALE | 30 | μg/l
28 | CLORURO DI VINILE | 0.5 | μg/l
29 | CLORITO | 200 | μg/l
30 | VANADIO | 50 | μg/l
31 | TRIZIO | 100 | Becquerel/l
32 | RADIOATTIVITÀ - DOSE TOTALE INDICATIVA | 0.1 | mSv/anno
id_tipo_opera | tipo_opera_icona | tipo_opera_desc | tipo_opera_sigla | tipo_opera_scheda | tipo_opera_image | id_servizio | tipo_opera_vettore
1 | infra_a1x1.png | Captazione da Corsi di Acqua | FI | a1x1 |  | 2 | 0
2 | infra_a1x2.png | Captazione da Laghi - Serbatoi | LA | a1x2 |  | 2 | 0
3 | infra_a1x3.png | Captazione da Campi - Pozzi | PO | a1x3 |  | 2 | 0
4 | infra_a1x4.png | Captazione da Sorgenti | SO | a1x4 |  | 2 | 0
21 | infra_a1x5.png | Captazione da Presa a Mare | MA | a1x5 |  | 2 | 0
5 | infra_a2.png | Impianti di Potabilizzazione | PT | a2 |  | 2 | 0
6 | infra_a3.png | Adduttrici | AD | a3 |  | 2 | 1
7 | infra_a4.png | Opere di Accumulo | AC | a4 |  | 2 | 0
8 | infra_a5.png | Impianti di Pompaggio | PG | a5 |  | 2 | 0
9 | infra_a6.png | Reti di Distribuzione | DI | a6 |  | 2 | 1
10 | infra_f1.png | Reti di Raccolta | FG | f1 |  | 3 | 1
13 | infra_f2.png | Impianti di Sollevamento | SL | f2 |  | 3 | 0
14 | infra_f3.png | Collettori | CL | f3 |  | 3 | 1
15 | infra_f4.png | Opere per il Trattamento delle Acque Usate | DE | f4 |  | 3 | 0
16 | infra_f5.png | Scaricatori di Piena | SF | f5 |  | 3 | 0
18 | infra_f6.png | Condotta Sottomarina | CS | f6 |  | 3 | 0
19 | infra_a7.png | Cloratore di Rete | CR | a7 |  | 2 | 0
20 | arch16x16.png | Schema di Dettaglio | ZZ | NA2 |  | 1 | 0

## DATI
CHIAVE | VALORE | DESCRIZIONE
1 | INFRASTR | IDENTIFICATORE DEL MODULO NETSIC
2 | 103 | ID FORMATO (NR=102 DEFAULT)
21 |  | ID GESTORE (Nr.ID del GESTORE es. 6=ACQUEDOTTO DEL FIORA)
22 |  | DATA AGGIORNAMENTO INFORMAZIONI (01/12/2016)
41 | SINGOLA | RICORRENZA COMPETENZA (ANNUALE;SINGOLA)
42 | 1 | NR.CONSEGNA NELL'ANNO (da 1 a 12)
43 |  | ANNO COMPETENZA (AAAA di COMPETENZA DATI) 2015
44 | 1 | NUMERO ANNI SOTTESI (NR.ANNI es.1 = 1 ANNO)
61 |  | DATA REDAZIONE FILE (01/06/2016)

## Fiumi
1 | 1 | 0 | 1 | 1 | 1 | 0 | 0 | 0 | 0 | 1 | 0 | 0 | 0 | 0 | 0 | 0 | 0 | 1 | 1 | 0 | 0 | 0 | 1 | 0 | 0 | 0 | 0 | 0 | 0 | 0 | 0 | 0 | 0 | 0 | 1 | 1 | 0 | 0 | 0 | 0 | 1 | 1 | 1 | 0 | 0 | 0 | 0 | 0 | 0 | 0 | 0 | 0
100 | 100 | 0 | 100 | 100 | 100 | 0 | 0 | 0 | 0 | 100 | 0 | 0 | 0 | 0 | 0 | 0 | 0 | 100 | 100 | 0 | 0 | 0 | 100 | 0 | 0 | 0 | 0 | 0 | 0 | 0 | 0 | 0 | 0 | 0 | 100 | 100 | 0 | 0 | 0 | 0 | 100 | 100 | 100 | 0 | 0 | 0 | 0 | 0 | 0 | 0 | 0 | 0
codice opera [idt] | codice origine [testo] | descrizione impianto [testo] | g.boaga NORD [m] | g.boaga EST [m] | fuso RIF. [nr] | codice schema acquedottistico [idt] | descrizione schema acquedottistico [testo] | quota s.l.m [m] | località [testo] | comune [istat] | bacino appartenza corso acqua [testo] | nome del corso acqua [testo] | classe corso acqua [idn] | estremi della concessione [testo] | portata concessa uso potabile [l/s] | uso plurimo [sn] | anno costruzione [anno] | anno ristrutturazione [anno] | conservazione [idn] | utilizzo (continuo,occasionale,periodico) [testo] | utilizzo annuo (0 - 100) [%] | area del bacino a monte [kmq] | volume prelevato [mc/anno] | volume immesso in rete [mc/anno] | portata di esercizio [l/s] | portata derivata massima [l/s] | portata derivata minima [l/s] | portata derivabile massima [l/s] | traversa fluviale [sn] | camera di presa [sn] | presa con succhierola [sn] | griglia [sn] | filtro [sn] | dissabbiatore [sn] | tipo telecontrollo [idn] | misura portata [sn] | zona tutela assoluta [sn] | zona di rispetto [sn] | zona di protezione [sn] | tipo di clorazione [idn] | anno istallazione cloratore [anno] | anno ristrutturazione cloratore [anno] | opera stato [idn] | ind.conf. area bacino monte [idt] | ind.conf. anno costruzione [idt] | ind.conf. anno ristrutturazione [idt] | ind.conf. volume prelevato [idt] | ind.conf. volume immesso [idt] | ind.conf. portata esercizio [idt] | ind.conf. portata derivata max [idt] | ind.conf. portata derivata min [idt] | ind.conf. portata derivabile max [idt] | aggiornamento [data] | NOTE |  |  | Verifica | #DIV/0! | #DIV/0! | - | #DIV/0! | #DIV/0! | #DIV/0! |  |  | - | - | #DIV/0! | - | - | - | - | - |  | - | #DIV/0! | #DIV/0! | - | - | - | #DIV/0! | - | - | - | - | - | - | - | - | - | - | - | #DIV/0! | #DIV/0! | - | - | - | - | #DIV/0! | #DIV/0! | #DIV/0! | - | - | - | - | - | - | - | - | -
ids_codice - testo 16 car [utf8] [idt] es.FI00000001 | ids_codice_origine - testo 32 car [utf8] [testo] | descrizione - testo 64 car [utf8] [testo] | coord_nord - decimale 8 byte [m] | coord_est - decimale 8 byte [m] | coord_rif - intero 4 byte [nr] | schema_codici - testo 128 car [utf8] [testo] | schema_descrizioni - testo 255 car [utf8] [testo] | quota_slm - intero 4 byte [m] | localita_nome - testo 64 car [utf8] [testo] | id_comune_istat - intero 4 byte [istat] | bacino_nome - testo 64 car [utf8] [testo] | corso_acqua_nome - testo 64 car [utf8] [testo] | id_corso_acqua_classe - intero 4 byte [idn] | concessione_estremi - testo 64 car [utf8] [testo] | concessione_port_pota - decimale 8 byte [l/s] | uso_plurimo - binario 1 bit [sn] | anno_costruzione - intero 4 byte [anno] | anno_ristrutturazione - intero 4 byte [anno] | id_conservazione - intero 4 byte [idn] | utilizzo_tipo - testo 16 car [utf8] [testo] | utilizzo_annuo - decimale 8 byte [%] | area_bacino_monte - decimale 8 byte [kmq] | volume_prelevato - decimale 8 byte [mc/anno] | volume_immesso - decimale 8 byte [mc/anno] | portata_esercizio - decimale 8 byte [l/s] | portata_derivata_max - decimale 8 byte [l/s] | portata_derivata_min - decimale 8 byte [l/s] | portata_derivabile_max - decimale 8 byte [l/s] | pres_traversa_fluviale - binario 1 bit [sn] | pres_camera_presa - binario 1 bit [sn] | pres_psucchieruola - binario 1 bit [sn] | pres_griglia - binario 1 bit [sn] | pres_filtro - binario 1 bit [sn] | pres_dissabbiatore - binario 1 bit [sn] | id_tipo_telecontrollo - intero 4 byte [idn] | pres_misura_portata - binario 1 bit [sn] | zona_tutela_assoluta - binario 1 bit [sn] | zona_rispetto - binario 1 bit [sn] | zona_protezione - binario 1 bit [sn] | id_tipo_clorazione - intero 4 byte [idn] | cloratore_anno_insta - intero 4 byte [anno] | cloratore_anno_ristru - intero 4 byte [anno] | id_opera_stato - intero 4 byte [idn] | idx_area_bacino_monte - testo 2 car [utf8] [idt] | idx_anno_costruzione - testo 2 car [utf8] [idt] | idx_anno_ristrutturazione - testo 2 car [utf8] [idt] | idx_volume_prelevato - testo 2 car [utf8] [idt] | idx_volume_immesso - testo 2 car [utf8] [idt] | idx_portata_esercizio - testo 2 car [utf8] [idt] | idx_portata_derivata_max - testo 2 car [utf8] [idt] | idx_portata_derivata_min - testo 2 car [utf8] [idt] | idx_portata_derivabile_max - testo 2 car [utf8] [idt] | data_ua - data 8 byte [data]
800 | 1000 | 1100 | 1200 | 1300 | 1400 | 110700 | 110800 | 1500 | 1600 | 1700 | 1800 | 1900 | 2000 | 2100 | 2200 | 110900 | 2700 | 2800 | 2900 | 3000 | 3100 | 3200 | 3300 | 3400 | 3500 | 3600 | 3700 | 3800 | 3900 | 4000 | 4100 | 4200 | 4300 | 4400 | 4500 | 4600 | 4700 | 4800 | 4900 | 5000 | 5100 | 5200 | 5300 | 5400 | 5500 | 5600 | 5700 | 5800 | 5900 | 6000 | 6100 | 6200 | 6300 |  | 0 | 0 | Consistenza stato opera 1 e 2 | codice opera [idt] | codice origine [testo] | descrizione impianto [testo] | g.boaga NORD [m] | g.boaga EST [m] | fuso RIF. [nr] | codice schema acquedottistico [idt] | descrizione schema acquedottistico [testo] | quota s.l.m [m] | località [testo] | comune [istat] | bacino appartenza corso acqua [testo] | nome del corso acqua [testo] | classe corso acqua [idn] | estremi della concessione [testo] | portata concessa uso potabile [l/s] | uso plurimo [sn] | anno costruzione [anno] | anno ristrutturazione [anno] | conservazione [idn] | utilizzo (continuo,occasionale,periodico) [testo] | utilizzo annuo (0 - 100) [%] | area del bacino a monte [kmq] | volume prelevato [mc/anno] | volume immesso in rete [mc/anno] | portata di esercizio [l/s] | portata derivata massima [l/s] | portata derivata minima [l/s] | portata derivabile massima [l/s] | traversa fluviale [sn] | camera di presa [sn] | presa con succhierola [sn] | griglia [sn] | filtro [sn] | dissabbiatore [sn] | tipo telecontrollo [idn] | misura portata [sn] | zona tutela assoluta [sn] | zona di rispetto [sn] | zona di protezione [sn] | tipo di clorazione [idn] | anno istallazione cloratore [anno] | anno ristrutturazione cloratore [anno] | opera stato [idn] | ind.conf. area bacino monte [idt] | ind.conf. anno costruzione [idt] | ind.conf. anno ristrutturazione [idt] | ind.conf. volume prelevato [idt] | ind.conf. volume immesso [idt] | ind.conf. portata esercizio [idt] | ind.conf. portata derivata max [idt] | ind.conf. portata derivata min [idt] | ind.conf. portata derivabile max [idt]
[57 empty] | 0 | 0 | 0 | 0 | 0 | 0 | 0 | 0 | 0 | 0 | 0 | 0 | 0 | 0 | 0 | 0 | 0 | 0 | 0 | 0 | 0 | 0 | 0 | 0 | 0 | 0 | 0 | 0 | 0 | 0 | 0 | 0 | 0 | 0 | 0 | 0 | 0 | 0 | 0 | 0 | 0 | 0 | 0 | 0 | 0 | 0 | 0 | 0 | 0 | 0 | 0 | 0 | 0 | 0

## Laghi
0 | 1 | 0 | 1 | 1 | 1 | 0 | 0 | 0 | 0 | 1 | 0 | 0 | 0 | 0 | 0 | 0 | 0 | 1 | 1 | 0 | 0 | 0 | 1 | 0 | 0 | 0 | 0 | 0 | 0 | 0 | 0 | 1 | 1 | 0 | 0 | 0 | 0 | 1 | 1 | 1 | 0 | 0 | 0 | 0 | 0 | 0 | 0 | 0 | 0
0 | 100 | 0 | 100 | 100 | 100 | 0 | 0 | 0 | 0 | 100 | 0 | 0 | 0 | 0 | 0 | 0 | 0 | 100 | 100 | 0 | 0 | 0 | 100 | 0 | 0 | 0 | 0 | 0 | 0 | 0 | 0 | 100 | 100 | 0 | 0 | 0 | 0 | 100 | 100 | 100 | 0 | 0 | 0 | 0 | 0 | 0 | 0 | 0 | 0
codice opera [idt] | codice origine [testo] | descrizione impianto [testo] | g.boaga NORD [m] | g.boaga EST [m] | fuso RIF. [nr] | codice schema acquedottistico [idt] | descrizione schema acquedottistico [testo] | quota s.l.m [m] | località [testo] | comune [istat] | bacino appartenza corso acqua [testo] | nome del corso acqua [testo] | classe corso acqua [idn] | estremi della concessione [testo] | portata concessa uso potabile [l/s] | uso plurimo [sn] | anno costruzione [anno] | anno ristrutturazione [anno] | conservazione [idn] | utilizzo (continuo,occasionale,periodico) [testo] | utilizzo annuo (0 - 100) [%] | area bacino afferente all'invaso [kmq] | volume prelevato [mc/anno] | volume immesso in rete [mc/anno] | portata di esercizio [l/s] | portata derivata massima [l/s] | portata derivata minima [l/s] | portata derivabile massima [l/s] | volume invaso [mc] | altezza diga [m] | invaso a norma collaudo [sn] | tipo telecontrollo [idn] | misura portata [sn] | zona tutela assoluta [sn] | zona rispetto [sn] | zona protezione [sn] | tipo di clorazione [idn] | anno istallazione cloratore [anno] | anno ristrutturazione cloratore [anno] | opera stato [idn] | ind.conf. area bacino afferente [idt] | ind.conf. anno costruzione [idt] | ind.conf. anno ristrutturazione [idt] | ind.conf. volume prelevato [idt] | ind.conf. volume immesso [idt] | ind.conf. portata esercizio [idt] | ind.conf. portata derivata max [idt] | ind.conf. portata derivata min [idt] | ind.conf. portata derivabile max [idt] | aggiornamento [data] | NOTE |  |  | Verifica | - | #DIV/0! | - | #DIV/0! | #DIV/0! | #DIV/0! | - | - | - | - | #DIV/0! | - | - | - | - | - | - | #DIV/0! | #DIV/0! | - | - | - | #DIV/0! | - | - | - | - | - | - | - | - | #DIV/0! | #DIV/0! | - | - | - | - | #DIV/0! | #DIV/0! | #DIV/0! | - | - | - | - | - | - | - | - | -
ids_codice - testo 16 car [utf8] [idt] es.LA00000001 | ids_codice_origine - testo 32 car [utf8] [testo] | descrizione - testo 64 car [utf8] [testo] | coord_nord - decimale 8 byte [m] | coord_est - decimale 8 byte [m] | coord_rif - intero 4 byte [nr] | schema_codici - testo 128 car [utf8] [testo] | schema_descrizioni - testo 255 car [utf8] [testo] | quota_slm - intero 4 byte [m] | localita_nome - testo 64 car [utf8] [testo] | id_comune_istat - intero 4 byte [istat] | bacino_nome - testo 64 car [utf8] [testo] | corso_acqua_nome - testo 64 car [utf8] [testo] | id_corso_acqua_classe - intero 4 byte [idn] | concessione_estremi - testo 64 car [utf8] [testo] | concessione_port_pota - decimale 8 byte [l/s] | uso_plurimo - binario 1 bit [sn] | anno_costruzione - intero 4 byte [anno] | anno_ristrutturazione - intero 4 byte [anno] | id_conservazione - intero 4 byte [idn] | utilizzo_tipo - testo 16 car [utf8] [testo] | utilizzo_annuo - decimale 8 byte [%] | area_bacino_afferente - decimale 8 byte [kmq] | volume_prelevato - decimale 8 byte [mc/anno] | volume_immesso - decimale 8 byte [mc/anno] | portata_esercizio - decimale 8 byte [l/s] | portata_derivata_max - decimale 8 byte [l/s] | portata_derivata_min - decimale 8 byte [l/s] | portata_derivabile_max - decimale 8 byte [l/s] | volume_invaso - decimale 8 byte [mc] | altezza_diga - decimale 8 byte [m] | invaso_norma_collaudo - binario 1 bit [sn] | id_tipo_telecontrollo - intero 4 byte [idn] | pres_misura_portata - binario 1 bit [sn] | zona_tutela_assoluta - binario 1 bit [sn] | zona_rispetto - binario 1 bit [sn] | zona_protezione - binario 1 bit [sn] | id_tipo_clorazione - intero 4 byte [idn] | cloratore_anno_insta - intero 4 byte [anno] | cloratore_anno_ristru - intero 4 byte [anno] | id_opera_stato - intero 4 byte [idn] | idx_area_bacino_afferente - testo 2 car [utf8] [idt] | idx_anno_costruzione - testo 2 car [utf8] [idt] | idx_anno_ristrutturazione - testo 2 car [utf8] [idt] | idx_volume_prelevato - testo 2 car [utf8] [idt] | idx_volume_immesso - testo 2 car [utf8] [idt] | idx_portata_esercizio - testo 2 car [utf8] [idt] | idx_portata_derivata_max - testo 2 car [utf8] [idt] | idx_portata_derivata_min - testo 2 car [utf8] [idt] | idx_portata_derivabile_max - testo 2 car [utf8] [idt] | data_ua - data 8 byte [data]
7800 | 8000 | 8100 | 8200 | 8300 | 8400 | 111000 | 111100 | 8500 | 8600 | 8700 | 8800 | 8900 | 9000 | 9100 | 9200 | 111200 | 9700 | 9800 | 9900 | 10000 | 10100 | 10200 | 10300 | 10400 | 10500 | 10600 | 10700 | 10800 | 10900 | 11000 | 11100 | 11200 | 11300 | 11400 | 11500 | 11600 | 11700 | 11800 | 11900 | 12000 | 12100 | 12200 | 12300 | 12400 | 12500 | 12600 | 12700 | 12800 | 12900 | 13000 |  | 0 | 0 | Consistenza stato opera 1 e 2 | codice opera [idt] | codice origine [testo] | descrizione impianto [testo] | g.boaga NORD [m] | g.boaga EST [m] | fuso RIF. [nr] | codice schema acquedottistico [idt] | descrizione schema acquedottistico [testo] | quota s.l.m [m] | località [testo] | comune [istat] | bacino appartenza corso acqua [testo] | nome del corso acqua [testo] | classe corso acqua [idn] | estremi della concessione [testo] | portata concessa uso potabile [l/s] | anno costruzione [anno] | anno ristrutturazione [anno] | conservazione [idn] | utilizzo (continuo,occasionale,periodico) [testo] | utilizzo annuo (0 - 100) [%] | area bacino afferente all'invaso [kmq] | volume prelevato [mc/anno] | volume immesso in rete [mc/anno] | portata di esercizio [l/s] | portata derivata massima [l/s] | portata derivata minima [l/s] | portata derivabile massima [l/s] | volume invaso [mc] | altezza diga [m] | invaso a norma collaudo [sn] | tipo telecontrollo [idn] | misura portata [sn] | zona tutela assoluta [sn] | zona rispetto [sn] | zona protezione [sn] | tipo di clorazione [idn] | anno istallazione cloratore [anno] | anno ristrutturazione cloratore [anno] | opera stato [idn] | ind.conf. area bacino afferente [idt] | ind.conf. anno costruzione [idt] | ind.conf. anno ristrutturazione [idt] | ind.conf. volume prelevato [idt] | ind.conf. volume immesso [idt] | ind.conf. portata esercizio [idt] | ind.conf. portata derivata max [idt] | ind.conf. portata derivata min [idt] | ind.conf. portata derivabile max [idt]
[54 empty] | 0 | 0 | 0 | 0 | 0 | 0 | 0 | 0 | 0 | 0 | 0 | 0 | 0 | 0 | 0 | 0 | 0 | 0 | 0 | 0 | 0 | 0 | 0 | 0 | 0 | 0 | 0 | 0 | 0 | 0 | 0 | 0 | 0 | 0 | 0 | 0 | 0 | 0 | 0 | 0 | 0 | 0 | 0 | 0 | 0 | 0 | 0 | 0 | 0 | 0

## Pozzi
0 | 1 | 0 | 1 | 1 | 1 | 0 | 0 | 0 | 0 | 0 | 0 | 1 | 0 | 0 | 0 | 0 | 1 | 1 | 0 | 0 | 1 | 0 | 1 | 0 | 1 | 0 | 0 | 0 | 0 | 1 | 1 | 0 | 0 | 0 | 0 | 1 | 1 | 1 | 0 | 1 | 0 | 0 | 0 | 0 | 0 | 0 | 0 | 0
0 | 100 | 0 | 100 | 100 | 100 | 0 | 0 | 0 | 0 | 0 | 0 | 100 | 0 | 0 | 0 | 0 | 100 | 100 | 0 | 0 | 100 | 0 | 100 | 0 | 100 | 0 | 0 | 0 | 0 | 100 | 100 | 0 | 0 | 0 | 0 | 100 | 100 | 100 | 0 | 100 | 0 | 0 | 0 | 0 | 0 | 0 | 0 | 0
codice opera [idt] | codice origine [testo] | descrizione impianto [testo] | g.boaga NORD [m] | g.boaga EST [m] | fuso RIF. [nr] | codice campo pozzi [idt] | denominazione campo pozzi [testo] | codice schema acquedottistico [idt] | descrizione schema acquedottistico [testo] | quota s.l.m [m] | località [testo] | comune [istat] | estremi della concessione [testo] | portata concessa uso potabile [l/s] | uso plurimo [sn] | anno perforazione [anno] | anno ristrutturazione [anno] | conservazione [idn] | utilizzo (continuo,occasionale,periodico) [testo] | utilizzo annuo (0-100) [%] | profondità di perforazione [m] | diametro perforazione [mm] | potenza installata [Kw] | consumo di energia [kwh/anno] | volume prelevato [mc/anno] | volume immesso in rete [mc/anno] | portata di esercizio [l/s] | portata di utilizzo massima [l/s] | portata di utilizzo minima [l/s] | tipo telecontrollo [idn] | misura portata [sn] | misura pressione [sn] | zona tutela assoluta [sn] | zona rispetto [sn] | zona protezione [sn] | tipo di clorazione [idn] | anno istallazione cloratore [anno] | anno ristrutturazione cloratore [anno] | episodi inquinamento 5anni [sn] | opera stato [idn] | ind.conf. anno perforazione [idt] | ind.conf. anno ristrutturazione [idt] | ind.conf. potenza installata [idt] | ind.conf. volume prelevato [idt] | ind.conf. volume immesso [idt] | ind.conf. portata esercizio [idt] | ind.conf. portata utilizzo max [idt] | ind.conf. portata utilizzo min [idt] | aggiornamento [data] | NOTE |  |  | Verifica | - | #DIV/0! | - | #DIV/0! | #DIV/0! | #DIV/0! | - | - | - | - | - | - | #DIV/0! | - | - | - | - | #DIV/0! | #DIV/0! | - | - | #DIV/0! | - | #DIV/0! | - | #DIV/0! | - | - | - | - | #DIV/0! | #DIV/0! | - | - | - | - | #DIV/0! | #DIV/0! | #DIV/0! | - | #DIV/0! | - | - | - | - | - | - | - | -
ids_codice - testo 16 car [utf8] [idt] es.PO00000001 | ids_codice_origine - testo 32 car [utf8] [testo] | descrizione - testo 64 car [utf8] [testo] | coord_nord - decimale 8 byte [m] | coord_est - decimale 8 byte [m] | coord_rif - intero 4 byte [nr] | codice - testo 32 car [utf8] [testo] | denominazione - testo 64 car [utf8] [testo] | schema_codici - testo 128 car [utf8] [testo] | schema_descrizioni - testo 255 car [utf8] [testo] | quota_slm - intero 4 byte [m] | localita_nome - testo 64 car [utf8] [testo] | id_comune_istat - intero 4 byte [istat] | concessione_estremi - testo 64 car [utf8] [testo] | concessione_port_pota - decimale 8 byte [l/s] | uso_plurimo - binario 1 bit [sn] | anno_perforazione - intero 4 byte [anno] | anno_ristrutturazione - intero 4 byte [anno] | id_conservazione - intero 4 byte [idn] | utilizzo_tipo - testo 16 car [utf8] [testo] | utilizzo_annuo - decimale 8 byte [%] | profondita_perforazione - decimale 8 byte [m] | diametro_perforazione - decimale 8 byte [mm] | potenza_installata - decimale 8 byte [Kw] | consumo_energia - decimale 8 byte [kwh/anno] | volume_prelevato - decimale 8 byte [mc/anno] | volume_immesso - decimale 8 byte [mc/anno] | portata_esercizio - decimale 8 byte [l/s] | portata_utilizzo_max - decimale 8 byte [l/s] | portata_utilizzo_min - decimale 8 byte [l/s] | id_tipo_telecontrollo - intero 4 byte [idn] | pres_misura_portata - binario 1 bit [sn] | pres_misura_pressione - binario 1 bit [sn] | zona_tutela_assoluta - binario 1 bit [sn] | zona_rispetto - binario 1 bit [sn] | zona_protezione - binario 1 bit [sn] | id_tipo_clorazione - intero 4 byte [idn] | cloratore_anno_insta - intero 4 byte [anno] | cloratore_anno_ristru - intero 4 byte [anno] | episodi_inquinamento5 - binario 1 bit [sn] | id_opera_stato - intero 4 byte [idn] | idx_anno_perforazione - testo 2 car [utf8] [idt] | idx_anno_ristrutturazione - testo 2 car [utf8] [idt] | idx_potenza_installata - testo 2 car [utf8] [idt] | idx_volume_prelevato - testo 2 car [utf8] [idt] | idx_volume_immesso - testo 2 car [utf8] [idt] | idx_portata_esercizio - testo 2 car [utf8] [idt] | idx_portata_utilizzo_max - testo 2 car [utf8] [idt] | idx_portata_utilizzo_min - testo 2 car [utf8] [idt] | data_ua - data 8 byte [data]
14500 | 14700 | 14800 | 14900 | 15000 | 15100 | 111300 | 111400 | 111500 | 111600 | 15200 | 15300 | 15400 | 15500 | 15600 | 111700 | 16100 | 16200 | 16300 | 16400 | 16500 | 16600 | 16700 | 16800 | 16900 | 17000 | 17100 | 17200 | 17300 | 17400 | 17500 | 17600 | 17700 | 17800 | 17900 | 18000 | 18100 | 18200 | 18300 | 18400 | 18500 | 18600 | 18700 | 18800 | 18900 | 19000 | 19100 | 19200 | 19300 | 19400 |  | 0 | 0 | Consistenza stato opera 1 e 2 | codice opera [idt] | codice origine [testo] | descrizione impianto [testo] | g.boaga NORD [m] | g.boaga EST [m] | fuso RIF. [nr] | codice campo pozzi [idt] | denominazione campo pozzi [testo] | codice schema acquedottistico [idt] | descrizione schema acquedottistico [testo] | quota s.l.m [m] | località [testo] | comune [istat] | estremi della concessione [testo] | portata concessa uso potabile [l/s] | uso plurimo [sn] | anno perforazione [anno] | anno ristrutturazione [anno] | conservazione [idn] | utilizzo (continuo,occasionale,periodico) [testo] | utilizzo annuo (0-100) [%] | profondità di perforazione [m] | diametro perforazione [mm] | potenza installata [Kw] | consumo di energia [kwh/anno] | volume prelevato [mc/anno] | volume immesso in rete [mc/anno] | portata di esercizio [l/s] | portata di utilizzo massima [l/s] | portata di utilizzo minima [l/s] | tipo telecontrollo [idn] | misura portata [sn] | misura pressione [sn] | zona tutela assoluta [sn] | zona rispetto [sn] | zona protezione [sn] | tipo di clorazione [idn] | anno istallazione cloratore [anno] | anno ristrutturazione cloratore [anno] | episodi inquinamento 5anni [sn] | opera stato [idn] | ind.conf. anno perforazione [idt] | ind.conf. anno ristrutturazione [idt] | ind.conf. potenza installata [idt] | ind.conf. volume prelevato [idt] | ind.conf. volume immesso [idt] | ind.conf. portata esercizio [idt] | ind.conf. portata utilizzo max [idt] | ind.conf. portata utilizzo min [idt]
[53 empty] | 0 | 0 | 0 | 0 | 0 | 0 | 0 | 0 | 0 | 0 | 0 | 0 | 0 | 0 | 0 | 0 | 0 | 0 | 0 | 0 | 0 | 0 | 0 | 0 | 0 | 0 | 0 | 0 | 0 | 0 | 0 | 0 | 0 | 0 | 0 | 0 | 0 | 0 | 0 | 0 | 0 | 0 | 0 | 0 | 0 | 0 | 0 | 0 | 0 | 0

## Sorgenti
0 | 1 | 0 | 1 | 1 | 1 | 0 | 0 | 0 | 0 | 0 | 0 | 1 | 0 | 0 | 0 | 0 | 1 | 1 | 0 | 0 | 0 | 0 | 0 | 0 | 1 | 0 | 0 | 0 | 0 | 1 | 1 | 0 | 0 | 0 | 1 | 1 | 1 | 0 | 1 | 0 | 0 | 0 | 0 | 0 | 0 | 0
0 | 100 | 0 | 100 | 100 | 100 | 0 | 0 | 0 | 0 | 0 | 0 | 100 | 0 | 0 | 0 | 0 | 100 | 100 | 0 | 0 | 0 | 0 | 0 | 0 | 100 | 0 | 0 | 0 | 0 | 100 | 100 | 0 | 0 | 0 | 100 | 100 | 100 | 0 | 100 | 0 | 0 | 0 | 0 | 0 | 0 | 0
codice opera [idt] | codice origine [testo] | descrizione impianto [testo] | g.boaga NORD [m] | g.boaga EST [m] | fuso RIF. [nr] | codice campo sorgenti [idt] | denominazione campo sorgenti [testo] | codice schema acquedottistico [idt] | descrizione schema acquedottistico [testo] | quota s.l.m [m] | località [testo] | comune [istat] | estremi della concessione [testo] | portata concessa uso potabile [l/s] | uso plurimo [sn] | anno costruzione [anno] | anno ristrutturazione [anno] | conservazione [idn] | utilizzo (continuo,occasionale,periodico) [testo] | utilizzo annuo (0 - 100) [%] | cunicolo di presa [sn] | vasca captazione [sn] | vasca misura [sn] | vasca carico [sn] | volume prelevato [mc/anno] | volume immesso in rete [mc/anno] | portata di utilizzo [l/s] | portata di utilizzo massima [l/s] | portata di utilizzo minima [l/s] | tipo telecontrollo [idn] | misura portata [sn] | zona tutela assoluta [sn] | zona rispetto [sn] | zona protezione [sn] | tipo di clorazione [idn] | anno istallazione cloratore [anno] | anno ristrutturazione cloratore [anno] | episodi inquinamento 5anni [sn] | opera stato [idn] | ind.conf. anno costruzione [idt] | ind.conf. anno ristrutturazione [idt] | ind.conf. volume prelevato [idt] | ind.conf. volume immesso [idt] | ind.conf. portata utilizzo [idt] | ind.conf. portata utilizzo max [idt] | ind.conf. portata utilizzo min [idt] | aggiornamento [data] | NOTE |  |  | Verifica | - | #DIV/0! | - | #DIV/0! | #DIV/0! | #DIV/0! | - | - | - | - | - | - | #DIV/0! | - | - | - | - | #DIV/0! | #DIV/0! | - | - | - | - | - | - | #DIV/0! | - | - | - | - | #DIV/0! | #DIV/0! | - | - | - | #DIV/0! | #DIV/0! | #DIV/0! | - | #DIV/0! | - | - | - | - | - | - | -
ids_codice - testo 16 car [utf8] [idt] es.SO00000001 | ids_codice_origine - testo 32 car [utf8] [testo] | descrizione - testo 64 car [utf8] [testo] | coord_nord - decimale 8 byte [m] | coord_est - decimale 8 byte [m] | coord_rif - intero 4 byte [nr] | codice - testo 32 car [utf8] [testo] | denominazione - testo 64 car [utf8] [testo] | schema_codici - testo 128 car [utf8] [testo] | schema_descrizioni - testo 255 car [utf8] [testo] | quota_slm - intero 4 byte [m] | localita_nome - testo 64 car [utf8] [testo] | id_comune_istat - intero 4 byte [istat] | concessione_estremi - testo 64 car [utf8] [testo] | concessione_port_pota - decimale 8 byte [l/s] | uso_plurimo - binario 1 bit [sn] | anno_costruzione - intero 4 byte [anno] | anno_ristrutturazione - intero 4 byte [anno] | id_conservazione - intero 4 byte [idn] | utilizzo_tipo - testo 16 car [utf8] [testo] | utilizzo_annuo - decimale 8 byte [%] | pres_cunicolo_presa - binario 1 bit [sn] | pres_vasca_captazione - binario 1 bit [sn] | pres_vasca_misura - binario 1 bit [sn] | pres_vasca_carico - binario 1 bit [sn] | volume_prelevato - decimale 8 byte [mc/anno] | volume_immesso - decimale 8 byte [mc/anno] | portata_utilizzo - decimale 8 byte [l/s] | portata_utilizzo_max - decimale 8 byte [l/s] | portata_utilizzo_min - decimale 8 byte [l/s] | id_tipo_telecontrollo - intero 4 byte [idn] | pres_misura_portata - binario 1 bit [sn] | zona_tutela_assoluta - binario 1 bit [sn] | zona_rispetto - binario 1 bit [sn] | zona_protezione - binario 1 bit [sn] | id_tipo_clorazione - intero 4 byte [idn] | cloratore_anno_insta - intero 4 byte [anno] | cloratore_anno_ristru - intero 4 byte [anno] | episodi_inquinamento5 - binario 1 bit [sn] | id_opera_stato - intero 4 byte [idn] | idx_anno_costruzione - testo 2 car [utf8] [idt] | idx_anno_ristrutturazione - testo 2 car [utf8] [idt] | idx_volume_prelevato - testo 2 car [utf8] [idt] | idx_volume_immesso - testo 2 car [utf8] [idt] | idx_portata_utilizzo - testo 2 car [utf8] [idt] | idx_portata_utilizzo_max - testo 2 car [utf8] [idt] | idx_portata_utilizzo_min - testo 2 car [utf8] [idt] | data_ua - data 8 byte [data]
23500 | 23700 | 23800 | 23900 | 24000 | 24100 | 111800 | 111900 | 112000 | 112100 | 24200 | 24300 | 24400 | 24500 | 24600 | 112200 | 25100 | 25200 | 25300 | 25400 | 25500 | 25600 | 25700 | 25800 | 25900 | 26000 | 26100 | 26200 | 26300 | 26400 | 26500 | 26600 | 26700 | 26800 | 26900 | 27000 | 27100 | 27200 | 27300 | 27400 | 27500 | 27600 | 27700 | 27800 | 27900 | 28000 | 28100 | 28200 |  | 0 | 0 | Consistenza stato opera 1 e 2 | codice opera [idt] | codice origine [testo] | descrizione impianto [testo] | g.boaga NORD [m] | g.boaga EST [m] | fuso RIF. [nr] | codice campo sorgenti [idt] | denominazione campo sorgenti [testo] | codice schema acquedottistico [idt] | descrizione schema acquedottistico [testo] | quota s.l.m [m] | località [testo] | comune [istat] | estremi della concessione [testo] | portata concessa uso potabile [l/s] | uso plurimo [sn] | anno costruzione [anno] | anno ristrutturazione [anno] | conservazione [idn] | utilizzo (continuo,occasionale,periodico) [testo] | utilizzo annuo (0 - 100) [%] | cunicolo di presa [sn] | vasca captazione [sn] | vasca misura [sn] | vasca carico [sn] | volume prelevato [mc/anno] | volume immesso in rete [mc/anno] | portata di utilizzo [l/s] | portata di utilizzo massima [l/s] | portata di utilizzo minima [l/s] | tipo telecontrollo [idn] | misura portata [sn] | zona tutela assoluta [sn] | zona rispetto [sn] | zona protezione [sn] | tipo di clorazione [idn] | anno istallazione cloratore [anno] | anno ristrutturazione cloratore [anno] | episodi inquinamento 5anni [sn] | opera stato [idn] | ind.conf. anno costruzione [idt] | ind.conf. anno ristrutturazione [idt] | ind.conf. volume prelevato [idt] | ind.conf. volume immesso [idt] | ind.conf. portata utilizzo [idt] | ind.conf. portata utilizzo max [idt] | ind.conf. portata utilizzo min [idt]
[51 empty] | 0 | 0 | 0 | 0 | 0 | 0 | 0 | 0 | 0 | 0 | 0 | 0 | 0 | 0 | 0 | 0 | 0 | 0 | 0 | 0 | 0 | 0 | 0 | 0 | 0 | 0 | 0 | 0 | 0 | 0 | 0 | 0 | 0 | 0 | 0 | 0 | 0 | 0 | 0 | 0 | 0 | 0 | 0 | 0 | 0 | 0 | 0 | 0

## Potabilizzatori
0 | 1 | 0 | 1 | 1 | 1 | 0 | 0 | 1 | 1 | 0 | 1 | 1 | 1 | 1 | 0 | 1 | 1 | 0 | 0 | 0 | 1 | 0 | 0 | 0 | 0 | 0 | 0 | 0 | 0 | 0 | 0 | 0 | 0 | 0 | 0 | 0 | 0 | 0 | 0 | 0 | 0 | 0 | 0 | 0 | 0 | 0 | 0 | 0 | 1 | 0 | 0 | 0 | 0 | 0 | 0 | 0 | 1 | 1 | 1 | 0 | 0
0 | 100 | 0 | 100 | 100 | 100 | 0 | 0 | 100 | 100 | 0 | 100 | 100 | 100 | 100 | 0 | 100 | 100 | 0 | 0 | 0 | 100 | 0 | 0 | 0 | 0 | 0 | 0 | 0 | 0 | 0 | 0 | 0 | 0 | 0 | 0 | 0 | 0 | 0 | 0 | 0 | 0 | 0 | 0 | 0 | 0 | 0 | 0 | 0 | 100 | 0 | 0 | 0 | 0 | 0 | 0 | 0 | 100 | 100 | 100 | 0 | 0
codice opera [idt] | codice origine [testo] | descrizione impianto [testo] | g.boaga NORD [m] | g.boaga EST [m] | fuso RIF. [nr] | codice schema acquedottistico [idt] | descrizione schema acquedottistico [testo] | quota s.l.m [m] | località [testo] | comune [istat] | tipo trattamento [idn] | anno costruzione [anno] | anno ristrutturazione civili [anno] | conservazione op.civili [idn] | anno ristrutturazione elet.mecc. [anno] | conservazione op.elettr.mecc. [idn] | volume trattabile [Mln/gg] | volume trattato [mc/anno] | volume in uscita immesso all'utilizzazione (A06) [mc/anno] | potenza installata [Kw] | consumo di energia [kwh/anno] | presidio medio impianto [hr/gg] | presidio saltuario [sn] | tipo telecontrollo [idn] | riserva di acqua [mc] | misura portata in ingresso impianto [sn] | misura portata in uscita impianto [sn] | tra grigliatura [sn] | tra dissabbiamento [sn] | tra chiarificazione [sn] | trattamento filtrazione rapida [idn] | trattamento ossidazione e riduzione [idn] | tra precipitazione [sn] | tra strippaggio [sn] | trattamento a carboni attivi [idn] | tra resine scambiatrici ioni [sn] | tra elettrodialisi [sn] | tra osmosi inversa [sn] | tra filtrazione lenta [sn] | tra processi biologici [sn] | tra micro ultra filtrazione [sn] | tra fanghi [sn] | tipo di clorazione [idn] | tra disinfezione ozonazione [sn] | tra irraggiamento uv [sn] | rim ferro [sn] | rim manganese [sn] | rim ammoniaca nitrati [sn] | rim fosfati [sn] | rim metalli pesanti [sn] | rim trialometani [sn] | rim organo alogenati [sn] | rim anidride solforosa [sn] | opera stato [idn] | ind.conf. anno costruzione [idt] | ind.conf. anno ristruttura op.civili [idt] | ind.conf. anno ristruttura op.el.mec. [idt] | ind.conf. volume trattabile giorno [idt] | ind.conf. volume trattato anno [idt] | ind.conf. potenza installata [idt] | ind.conf. volume in uscita immesso all'utilizzazione (A06) [idt] | aggiornamento [data] | NOTE |  |  | Verifica | - | #DIV/0! | - | #DIV/0! | #DIV/0! | #DIV/0! | - | - | #DIV/0! | #DIV/0! | - | #DIV/0! | #DIV/0! | #DIV/0! | #DIV/0! | - | #DIV/0! | #DIV/0! | - | - | - | #DIV/0! | - | - | - | - | - | - | - | - | - | - | - | - | - | - | - | - | - | - | - | - | - | - | - | - | - | - | - | #DIV/0! | - | - | - | - | - | - | - | #DIV/0! | #DIV/0! | #DIV/0! | - | -
ids_codice - testo 16 car [utf8] [idt] es.PT00000001 | ids_codice_origine - testo 32 car [utf8] [testo] | descrizione - testo 64 car [utf8] [testo] | coord_nord - decimale 8 byte [m] | coord_est - decimale 8 byte [m] | coord_rif - intero 4 byte [nr] | schema_codici - testo 128 car [utf8] [testo] | schema_descrizioni - testo 255 car [utf8] [testo] | quota_slm - intero 4 byte [m] | localita_nome - testo 64 car [utf8] [testo] | id_comune_istat - intero 4 byte [istat] | id_tipo_trattamento - intero 4 byte [idn] | anno_costruzione - intero 4 byte [anno] | anno_ristruttura_civile - intero 4 byte [anno] | id_conservazione_civile - intero 4 byte [idn] | anno_ristruttura_elmec - intero 4 byte [anno] | id_conservazione_elmec - intero 4 byte [idn] | volume_trattabile_giorno - decimale 8 byte [Mln/gg] | volume_trattato_anno - decimale 8 byte [mc/anno] | decimale 8 byte [mc/anno] | potenza_installata - decimale 8 byte [Kw] | consumo_energia - decimale 8 byte [kwh/anno] | presidio_ore_giorno - decimale 8 byte [hr/gg] | presidio_saltuario - binario 1 bit [sn] | id_tipo_telecontrollo - intero 4 byte [idn] | riserva_acqua - decimale 8 byte [mc] | binario 1 bit [sn] | binario 1 bit [sn] | tra_grigliatura - binario 1 bit [sn] | tra_dissabbiamento - binario 1 bit [sn] | tra_chiarificazione - binario 1 bit [sn] | id_tra_filtraz_rapida - intero 4 byte [idn] | id_tra_ossida_riduzione - intero 4 byte [idn] | tra_precipitazione - binario 1 bit [sn] | tra_strippaggio - binario 1 bit [sn] | id_tra_acarboni_attivi - intero 4 byte [idn] | tra_resine_scambiatrici_ioni - binario 1 bit [sn] | tra_elettrodialisi - binario 1 bit [sn] | tra_osmosi_inversa - binario 1 bit [sn] | tra_filtrazione_lenta - binario 1 bit [sn] | tra_processi_biologici - binario 1 bit [sn] | tra_micro_ultra_filtrazione - binario 1 bit [sn] | tra_fanghi - binario 1 bit [sn] | id_tipo_clorazione - intero 4 byte [idn] | tra_disinfezione_ozonazione - binario 1 bit [sn] | tra_irraggiamento_uv - binario 1 bit [sn] | rim_ferro - binario 1 bit [sn] | rim_manganese - binario 1 bit [sn] | rim_ammoniaca_nitrati - binario 1 bit [sn] | rim_fosfati - binario 1 bit [sn] | rim_metalli_pesanti - binario 1 bit [sn] | rim_trialometani - binario 1 bit [sn] | rim_organo_alogenati - binario 1 bit [sn] | rim_anidride_solforosa - binario 1 bit [sn] | id_opera_stato - intero 4 byte [idn] | idx_anno_costruzione - testo 2 car [utf8] [idt] | idx_anno_ristruttura_civile - testo 2 car [utf8] [idt] | idx_anno_ristruttura_elmec - testo 2 car [utf8] [idt] | idx_volume_trattabile_giorno - testo 2 car [utf8] [idt] | idx_volume_trattato_anno - testo 2 car [utf8] [idt] | idx_potenza_installata - testo 2 car [utf8] [idt] | testo 2 car [utf8] [idt] | data_ua - data 8 byte [data]
30700 | 30900 | 31000 | 31100 | 31200 | 31300 | 112300 | 112400 | 31400 | 31500 | 31600 | 31700 | 31800 | 32010 | 32020 | 32030 | 32040 | 32100 | 32200 | 98600 | 32300 | 32400 | 32500 | 32600 | 32700 | 32800 | 98400 | 98500 | 32900 | 33000 | 33100 | 33200 | 33300 | 33400 | 33500 | 33600 | 33700 | 33800 | 33900 | 34000 | 34100 | 34200 | 34300 | 34400 | 34500 | 34600 | 34700 | 34800 | 34900 | 35000 | 35100 | 35200 | 35300 | 35400 | 35500 | 35600 | 35710 | 35720 | 35800 | 35900 | 36000 | 98700 | 36100 |  | 0 | 0 | Consistenza stato opera 1 e 2 | codice opera [idt] | codice origine [testo] | descrizione impianto [testo] | g.boaga NORD [m] | g.boaga EST [m] | fuso RIF. [nr] | codice schema acquedottistico [idt] | descrizione schema acquedottistico [testo] | quota s.l.m [m] | località [testo] | comune [istat] | tipo trattamento [idn] | anno costruzione [anno] | anno ristrutturazione civili [anno] | conservazione op.civili [idn] | anno ristrutturazione elet.mecc. [anno] | conservazione op.elettr.mecc. [idn] | volume trattabile [Mln/gg] | volume trattato [mc/anno] | volume in uscita immesso all'utilizzazione (A06) [mc/anno] | potenza installata [Kw] | consumo di energia [kwh/anno] | presidio medio impianto [hr/gg] | presidio saltuario [sn] | tipo telecontrollo [idn] | riserva di acqua [mc] | misura portata in ingresso impianto [sn] | misura portata in uscita impianto [sn] | tra grigliatura [sn] | tra dissabbiamento [sn] | tra chiarificazione [sn] | trattamento filtrazione rapida [idn] | trattamento ossidazione e riduzione [idn] | tra precipitazione [sn] | tra strippaggio [sn] | trattamento a carboni attivi [idn] | tra resine scambiatrici ioni [sn] | tra elettrodialisi [sn] | tra osmosi inversa [sn] | tra filtrazione lenta [sn] | tra processi biologici [sn] | tra micro ultra filtrazione [sn] | tra fanghi [sn] | tipo di clorazione [idn] | tra disinfezione ozonazione [sn] | tra irraggiamento uv [sn] | rim ferro [sn] | rim manganese [sn] | rim ammoniaca nitrati [sn] | rim fosfati [sn] | rim metalli pesanti [sn] | rim trialometani [sn] | rim organo alogenati [sn] | rim anidride solforosa [sn] | opera stato [idn] | ind.conf. anno costruzione [idt] | ind.conf. anno ristruttura op.civili [idt] | ind.conf. anno ristruttura op.el.mec. [idt] | ind.conf. volume trattabile giorno [idt] | ind.conf. volume trattato anno [idt] | ind.conf. potenza installata [idt] | ind.conf. volume in uscita immesso all'utilizzazione (A06) [idt]
[66 empty] | 0 | 0 | 0 | 0 | 0 | 0 | 0 | 0 | 0 | 0 | 0 | 0 | 0 | 0 | 0 | 0 | 0 | 0 | 0 | 0 | 0 | 0 | 0 | 0 | 0 | 0 | 0 | 0 | 0 | 0 | 0 | 0 | 0 | 0 | 0 | 0 | 0 | 0 | 0 | 0 | 0 | 0 | 0 | 0 | 0 | 0 | 0 | 0 | 0 | 0 | 0 | 0 | 0 | 0 | 0 | 0 | 0 | 0 | 0 | 0 | 0 | 0 | 0

## Mari
0 | 1 | 0 | 1 | 1 | 1 | 0 | 0 | 0 | 0 | 0 | 0 | 1 | 0 | 0 | 0 | 0 | 1 | 1 | 0 | 0 | 0 | 0 | 0 | 0 | 1 | 0 | 0 | 0 | 0 | 1 | 1 | 0 | 0 | 0 | 1 | 1 | 1 | 0 | 1 | 0
0 | 100 | 0 | 100 | 100 | 100 | 0 | 0 | 0 | 0 | 0 | 0 | 100 | 0 | 0 | 0 | 0 | 100 | 100 | 0 | 0 | 0 | 0 | 0 | 0 | 100 | 0 | 0 | 0 | 0 | 100 | 100 | 0 | 0 | 0 | 100 | 100 | 100 | 0 | 100 | 0
codice opera [idt] | codice origine [testo] | descrizione impianto [testo] | g.boaga NORD [m] | g.boaga EST [m] | fuso RIF. [nr] | codice schema acquedottistico [idt] | descrizione schema acquedottistico [testo] | profondità s.l.m [m] | località [testo] | comune [istat] | estremi della concessione [testo] | portata concessa uso potabile [l/s] | uso plurimo [sn] | anno costruzione [anno] | anno ristrutturazione [anno] | conservazione [idn] | utilizzo (continuo,occasionale,periodico) [testo] | utilizzo annuo (0 - 100) [%] | lunghezza [m] | diametro [mm] | potenza installata [Kw] | consumo di energia [kwh/anno] | volume prelevato [mc/anno] | portata di esercizio [l/s] | portata di utilizzo massima [l/s] | portata di utilizzo minima [l/s] | tipo telecontrollo [idn] | misura portata [sn] | misura pressione [sn] | zona tutela assoluta [sn] | zona rispetto [sn] | zona protezione [sn] | opera stato [idn] | ind.conf. anno costruzione [idt] | ind.conf. anno ristrutturazione [idt] | ind.conf. potenza installata [idt] | ind.conf. volume prelevato [idt] | ind.conf. portata esercizio [idt] | ind.conf. portata utilizzo max [idt] | ind.conf. portata utilizzo min [idt] | aggiornamento [data] | note [testo] |  |  | Verifica | - | #DIV/0! | - | #DIV/0! | #DIV/0! | #DIV/0! | - | - | - | - | - | - | #DIV/0! | - | - | - | - | #DIV/0! | #DIV/0! | - | - | - | - | - | - | #DIV/0! | - | - | - | - | #DIV/0! | #DIV/0! | - | - | - | #DIV/0! | #DIV/0! | #DIV/0! | - | #DIV/0! | -
ids_codice - testo 16 car [utf8] [idt] | ids_codice_origine - testo 32 car [utf8] [testo] | descrizione - testo 64 car [utf8] [testo] | coord_nord - decimale 8 byte [m] | coord_est - decimale 8 byte [m] | coord_rif - intero 4 byte [nr] | schema_codici - testo 128 car [utf8] [testo] | schema_descrizioni - testo 255 car [utf8] [testo] | profondita_slm - intero 4 byte [m] | localita_nome - testo 64 car [utf8] [testo] | id_comune_istat - intero 4 byte [istat] | concessione_estremi - testo 64 car [utf8] [testo] | concessione_port_pota - decimale 8 byte [l/s] | uso_plurimo - binario 1 bit [sn] | anno_costruzione - intero 4 byte [anno] | anno_ristrutturazione - intero 4 byte [anno] | id_conservazione - intero 4 byte [idn] | utilizzo_tipo - testo 16 car [utf8] [testo] | utilizzo_annuo - decimale 8 byte [%] | lunghezza - decimale 8 byte [m] | diametro - decimale 8 byte [mm] | potenza_installata - decimale 8 byte [Kw] | consumo_energia - decimale 8 byte [kwh/anno] | volume_prelevato - decimale 8 byte [mc/anno] | portata_esercizio - decimale 8 byte [l/s] | portata_utilizzo_max - decimale 8 byte [l/s] | portata_utilizzo_min - decimale 8 byte [l/s] | id_tipo_telecontrollo - intero 4 byte [idn] | pres_misura_portata - binario 1 bit [sn] | pres_misura_pressione - binario 1 bit [sn] | zona_tutela_assoluta - binario 1 bit [sn] | zona_rispetto - binario 1 bit [sn] | zona_protezione - binario 1 bit [sn] | id_opera_stato - intero 4 byte [idn] | idx_anno_costruzione - testo 2 car [utf8] [idt] | idx_anno_ristrutturazione - testo 2 car [utf8] [idt] | idx_potenza_installata - testo 2 car [utf8] [idt] | idx_volume_prelevato - testo 2 car [utf8] [idt] | idx_portata_esercizio - testo 2 car [utf8] [idt] | idx_portata_utilizzo_max - testo 2 car [utf8] [idt] | idx_portata_utilizzo_min - testo 2 car [utf8] [idt] | data_ua - data 8 byte [data] | note - testo 255 car [utf8] [testo]
103900 | 104100 | 104200 | 104300 | 104400 | 104500 | 116400 | 116500 | 104800 | 104900 | 105000 | 105100 | 105200 | 117600 | 105300 | 105400 | 105500 | 105600 | 105700 | 105800 | 105900 | 106000 | 106100 | 106200 | 106300 | 106400 | 106500 | 106600 | 106700 | 106800 | 106900 | 107000 | 107100 | 107200 | 107300 | 107400 | 107500 | 107600 | 107700 | 107800 | 107900 | 108100 |  | 0 | 0 | Consistenza stato opera 1 e 2 | codice opera [idt] | codice origine [testo] | descrizione impianto [testo] | g.boaga NORD [m] | g.boaga EST [m] | fuso RIF. [nr] | codice schema acquedottistico [idt] | descrizione schema acquedottistico [testo] | profondità s.l.m [m] | località [testo] | comune [istat] | estremi della concessione [testo] | portata concessa uso potabile [l/s] | uso plurimo [sn] | anno costruzione [anno] | anno ristrutturazione [anno] | conservazione [idn] | utilizzo (continuo,occasionale,periodico) [testo] | utilizzo annuo (0 - 100) [%] | lunghezza [m] | diametro [mm] | potenza installata [Kw] | consumo di energia [kwh/anno] | volume prelevato [mc/anno] | portata di esercizio [l/s] | portata di utilizzo massima [l/s] | portata di utilizzo minima [l/s] | tipo telecontrollo [idn] | misura portata [sn] | misura pressione [sn] | zona tutela assoluta [sn] | zona rispetto [sn] | zona protezione [sn] | opera stato [idn] | ind.conf. anno costruzione [idt] | ind.conf. anno ristrutturazione [idt] | ind.conf. potenza installata [idt] | ind.conf. volume prelevato [idt] | ind.conf. portata esercizio [idt] | ind.conf. portata utilizzo max [idt] | ind.conf. portata utilizzo min [idt]
[45 empty] | 0 | 0 | 0 | 0 | 0 | 0 | 0 | 0 | 0 | 0 | 0 | 0 | 0 | 0 | 0 | 0 | 0 | 0 | 0 | 0 | 0 | 0 | 0 | 0 | 0 | 0 | 0 | 0 | 0 | 0 | 0 | 0 | 0 | 0 | 0 | 0 | 0 | 0 | 0 | 0 | 0 | 0

## Adduttrici
0 | 1 | 0 | 1 | 1 | 1 | 0 | 1 | 1 | 1 | 1 | 0 | 0 | 0 | 1 | 0 | 1 | 1 | 1 | 1 | 1 | 1 | 1 | 1 | 1 | 1 | 1 | 1 | 1 | 1 | 1 | 1 | 1 | 1
0 | 100 | 0 | 100 | 100 | 100 | 0 | 100 | 100 | 100 | 100 | 0 | 0 | 0 | 1 | 0 | 100 | 100 | 100 | 100 | 100 | 100 | 100 | 100 | 100 | 100 | 100 | 100 | 100 | 100 | 100 | 100 | 100 | 100
codice opera [idt] | codice origine [testo] | descrizione adduttrice [testo] | codice schema acquedottistico [idt] | descrizione schema acquedottistico [testo] | portata media addotta [l/s] | lunghezza totale [km] | lunghezza rete telecontrollata [km] | volume immesso in rete [mc/anno] | volume erogato [mc/anno] | volume fatturato [mc/anno] | volume acquistato da terzi [mc/anno] | volume ceduto a terzi [mc/anno] | numero utenti diretti [nr] | numero utenti diretti - domestici [nr] | numero utenti diretti - domestici - residenti [nr] | numero utenze condominiali [nr] | numero utenti indiretti [nr] | numero utenti indiretti - domestici [nr] | numero utenti indiretti - domestici - residenti [nr] | tipo telecontrollo [idn] | utenze dotate di misuratore [nr] | misura portata [sn] | numero di riparazioni sulle condotte [nr] | punti di clorazione sulla rete [nr] | opera stato [idn] | ind.conf. portata addotta [idt] | ind.conf. lunghezza totale [idt] | ind.conf. lunghezza rete telecontrollata [idt] | ind.conf. volume immesso in rete [idt] | ind.conf. volume erogato [idt] | ind.conf. volume fatturato [idt] | ind.conf. volume acquistato da terzi [idt] | ind.conf. volume ceduto a terzi [idt] | aggiornamento [data] | NOTE |  |  | Verifica | - | #DIV/0! | - | #DIV/0! | #DIV/0! | #DIV/0! | - | #DIV/0! | #DIV/0! | #DIV/0! | #DIV/0! | - | - | - | #DIV/0! | - | #DIV/0! | #DIV/0! | #DIV/0! | #DIV/0! | #DIV/0! | #DIV/0! | #DIV/0! | #DIV/0! | #DIV/0! | #DIV/0! | #DIV/0! | #DIV/0! | #DIV/0! | #DIV/0! | #DIV/0! | #DIV/0! | #DIV/0! | #DIV/0!
ids_codice - testo 16 car [utf8] [idt] es.AD00000001 | ids_codice_origine - testo 32 car [utf8] [testo] | descrizione - testo 64 car [utf8] [testo] | schema_codici - testo 128 car [utf8] [testo] | schema_descrizioni - testo 255 car [utf8] [testo] | portata_addotta - decimale 8 byte [l/s] | lunghezza_totale - decimale 8 byte [km] | decimale 8 byte [km] | volume_immesso_rete - decimale 8 byte [km] | volume_erogato - decimale 8 byte [km] | volume_fatturato - decimale 8 byte [km] | volume_acquistato_terzi - decimale 8 byte [km] | volume_ceduto_terzi - decimale 8 byte [km] | utenti_diretti - intero 4 byte [nr] | utenti_diretti_domestici - intero 4 byte [nr] | utenti_diretti_domestici_res - intero 4 byte [nr] | utenti_condominiali - intero 4 byte [nr] | utenti_indiretti - intero 4 byte [nr] | utenti_indiretti_domestici - intero 4 byte [nr] | utenti_indiretti_domestici_res - intero 4 byte [nr] | id_tipo_telecontrollo - intero 4 byte [idn] | utenze_con_misuratore - decimale 8 byte [km] | pres_misura_portata - binario 1 bit [sn] | intero 4 byte [nr] | punti_clorazione_rete - intero 4 byte [nr] | id_opera_stato - intero 4 byte [idn] | idx_portata_addotta - testo 2 car [utf8] [idt] | idx_lunghezza_totale - testo 2 car [utf8] [idt] | testo 2 car [utf8] [idt] | idx_volume_immesso_rete - testo 2 car [utf8] [idt] | idx_volume_erogato - testo 2 car [utf8] [idt] | idx_volume_fatturato - testo 2 car [utf8] [idt] | idx_volume_acquistato_terzi - testo 2 car [utf8] [idt] | idx_volume_ceduto_terzi - testo 2 car [utf8] [idt] | data_ua - data 8 byte [data]
39200 | 39400 | 39500 | 112500 | 112600 | 39600 | 39700 | 98800 | 117690 | 117700 | 116600 | 116700 | 116800 | 117800 | 117900 | 118000 | 118100 | 118200 | 118300 | 118400 | 39800 | 116900 | 39900 | 99000 | 112700 | 40300 | 40400 | 40500 | 98900 | 118490 | 118500 | 118600 | 118700 | 118800 | 40600 |  | 0 | 0 | Consistenza stato opera 1 e 2 | codice opera [idt] | codice origine [testo] | descrizione adduttrice [testo] | codice schema acquedottistico [idt] | descrizione schema acquedottistico [testo] | portata media addotta [l/s] | lunghezza totale [km] | lunghezza rete telecontrollata [km] | volume immesso in rete [mc/anno] | volume erogato [mc/anno] | volume fatturato [mc/anno] | volume acquistato da terzi [mc/anno] | volume ceduto a terzi [mc/anno] | numero utenti diretti [nr] | numero utenti diretti - domestici [nr] | numero utenti diretti - domestici - residenti [nr] | numero utenze condominiali [nr] | numero utenti indiretti [nr] | numero utenti indiretti - domestici [nr] | numero utenti indiretti - domestici - residenti [nr] | tipo telecontrollo [idn] | utenze dotate di misuratore [nr] | misura portata [sn] | numero di riparazioni sulle condotte [nr] | punti di clorazione sulla rete [nr] | opera stato [idn] | ind.conf. portata addotta [idt] | ind.conf. lunghezza totale [idt] | ind.conf. lunghezza rete telecontrollata [idt] | ind.conf. volume immesso in rete [idt] | ind.conf. volume erogato [idt] | ind.conf. volume fatturato [idt] | ind.conf. volume acquistato da terzi [idt] | ind.conf. volume ceduto a terzi [idt]
[38 empty] | 0 | 0 | 0 | 0 | 0 | 0 | 0 | 0 | 0 | 0 | 0 | 0 | 0 | 0 | 0 | 0 | 0 | 0 | 0 | 0 | 0 | 0 | 0 | 0 | 0 | 0 | 0 | 0 | 0 | 0 | 0 | 0 | 0 | 0 | 0

## Addut_tronchi
1 | 1 | 0 | 1 | 0 | 0 | 0 | 0 | 0 | 0 | 0 | 0
100 | 100 | 0 | 100 | 0 | 0 | 0 | 0 | 0 | 0 | 0 | 0
codice opera [idt] o codice origine [idt] | codice gis.tratto [testo] | materiale [idn] | conservazione [idn] | diametro [mm] | anno messa opera [anno] | protezione catodica [sn] | lunghezza [km] | ind.conf. materiale [idt] | ind.conf. diametro [idt] | ind.conf. anno [idt] | ind.conf. lunghezza [idt] | NOTE |  | Verifica | #DIV/0! | #DIV/0! | - | #DIV/0! | - | - | - | - | - | - | - | -
ids_codice - testo 16 o 32 car [utf8] [idt] (vd.colonna.A) | ids_codice_tratto - testo 16 car [utf8] [testo] | id_materiale - intero 4 byte [idn] | id_conservazione - intero 4 byte [idn] | diametro - intero 4 byte [mm] | anno - intero 4 byte [anno] | protezione_catodica - binario 1 bit [sn] | lunghezza - decimale 8 byte [km] | idx_materiale - testo 2 car [utf8] [idt] | idx_diametro - testo 2 car [utf8] [idt] | idx_anno - testo 2 car [utf8] [idt] | idx_lunghezza - testo 2 car [utf8] [idt]
40900 | 41100 | 41200 | 41300 | 41400 | 41500 | 41600 | 41700 | 41800 | 41900 | 42000 | 42100 |  | 0 | Consistenza | codice opera [idt] o codice origine [idt] | codice gis.tratto [testo] | materiale [idn] | conservazione [idn] | diametro [mm] | anno messa opera [anno] | protezione catodica [sn] | lunghezza [km] | ind.conf. materiale [idt] | ind.conf. diametro [idt] | ind.conf. anno [idt] | ind.conf. lunghezza [idt]
[14 empty] | 0 | 0 | 0 | 0 | 0 | 0 | 0 | 0 | 0 | 0 | 0 | 0 | 0

## Accumuli
0 | 1 | 0 | 1 | 1 | 1 | 0 | 0 | 1 | 0 | 1 | 1 | 0 | 0 | 1 | 0 | 1 | 0 | 0 | 1 | 1 | 1 | 1 | 0 | 0 | 0 | 0 | 0
0 | 100 | 0 | 100 | 100 | 100 | 0 | 0 | 100 | 0 | 100 | 100 | 0 | 0 | 100 | 0 | 100 | 0 | 0 | 100 | 100 | 100 | 100 | 0 | 0 | 0 | 0 | 0
codice opera [idt] | codice origine [testo] | descrizione impianto [testo] | g.boaga NORD [m] | g.boaga EST [m] | fuso RIF. [nr] | codice schema acquedottistico [idt] | descrizione schema acquedottistico [testo] | quota s.l.m [m] | località [testo] | comune [istat] | anno costruzione [anno] | anno ristrutturazione [anno] | conservazione [idn] | tipo serbatoio [idn] | materiale [idn] | volume serbatoio [mc] | quota del serbatoio da terra [m] | tipo telecontrollo [idn] | misura livello [sn] | misura portata [sn] | tipo di clorazione [idn] | anno istallazione cloratore [anno] | anno ristrutturazione cloratore [anno] | opera stato [idn] | ind.conf. anno costruzione [idt] | ind.conf. anno ristrutturazione [idt] | ind.conf. volume serbatoio [idt] | aggiornamento [data] | NOTE |  |  | Verifica | - | #DIV/0! | - | #DIV/0! | #DIV/0! | #DIV/0! | - | - | #DIV/0! | - | #DIV/0! | #DIV/0! | - | - | #DIV/0! | - | #DIV/0! | - | - | #DIV/0! | #DIV/0! | #DIV/0! | #DIV/0! | - | - | - | - | -
ids_codice - testo 16 car [utf8] [idt] es.AC00000001 | ids_codice_origine - testo 32 car [utf8] [testo] | descrizione - testo 64 car [utf8] [testo] | coord_nord - decimale 8 byte [m] | coord_est - decimale 8 byte [m] | coord_rif - intero 4 byte [nr] | schema_codici - testo 128 car [utf8] [testo] | schema_descrizioni - testo 255 car [utf8] [testo] | quota_slm - intero 4 byte [m] | localita_nome - testo 64 car [utf8] [testo] | id_comune_istat - intero 4 byte [istat] | anno_costruzione - intero 4 byte [anno] | anno_ristrutturazione - intero 4 byte [anno] | id_conservazione - intero 4 byte [idn] | id_tipo_serbatoio - intero 4 byte [idn] | id_materiale - intero 4 byte [idn] | volume_serbatoio - decimale 8 byte [mc] | quota_serbatoio_terra - decimale 8 byte [m] | id_tipo_telecontrollo - intero 4 byte [idn] | pres_misura_livello - binario 1 bit [sn] | pres_misura_portata - binario 1 bit [sn] | id_tipo_clorazione - intero 4 byte [idn] | cloratore_anno_insta - intero 4 byte [anno] | cloratore_anno_ristru - intero 4 byte [anno] | id_opera_stato - intero 4 byte [idn] | idx_anno_costruzione - testo 2 car [utf8] [idt] | idx_anno_ristrutturazione - testo 2 car [utf8] [idt] | idx_volume_serbatoio - testo 2 car [utf8] [idt] | data_ua - data 8 byte [data]
43500 | 43700 | 43800 | 43900 | 44000 | 44100 | 112800 | 112900 | 44200 | 44300 | 44400 | 44500 | 44600 | 44700 | 44800 | 44900 | 45000 | 45100 | 45200 | 45300 | 45400 | 45500 | 45600 | 45700 | 45800 | 45900 | 46000 | 46100 | 46200 |  | 0 | 0 | Consistenza stato opera 1 e 2 | codice opera [idt] | codice origine [testo] | descrizione impianto [testo] | g.boaga NORD [m] | g.boaga EST [m] | fuso RIF. [nr] | codice schema acquedottistico [idt] | descrizione schema acquedottistico [testo] | quota s.l.m [m] | località [testo] | comune [istat] | anno costruzione [anno] | anno ristrutturazione [anno] | conservazione [idn] | tipo serbatoio [idn] | materiale [idn] | volume serbatoio [mc] | quota del serbatoio da terra [m] | tipo telecontrollo [idn] | misura livello [sn] | misura portata [sn] | tipo di clorazione [idn] | anno istallazione cloratore [anno] | anno ristrutturazione cloratore [anno] | opera stato [idn] | ind.conf. anno costruzione [idt] | ind.conf. anno ristrutturazione [idt] | ind.conf. volume serbatoio [idt]
[32 empty] | 0 | 0 | 0 | 0 | 0 | 0 | 0 | 0 | 0 | 0 | 0 | 0 | 0 | 0 | 0 | 0 | 0 | 0 | 0 | 0 | 0 | 0 | 0 | 0 | 0 | 0 | 0 | 0 | 0

## Pompaggi
0 | 1 | 0 | 1 | 1 | 1 | 0 | 0 | 1 | 0 | 1 | 1 | 1 | 1 | 1 | 0 | 1 | 0 | 0 | 1 | 0 | 1 | 1 | 1 | 0 | 0 | 0 | 0 | 0
0 | 100 | 0 | 100 | 100 | 100 | 0 | 0 | 100 | 0 | 100 | 100 | 100 | 100 | 100 | 0 | 100 | 0 | 0 | 100 | 0 | 100 | 100 | 100 | 0 | 0 | 0 | 0 | 0
codice opera [idt] | codice origine [testo] | descrizione impianto [testo] | g.boaga NORD [m] | g.boaga EST [m] | fuso RIF. [nr] | codice schema acquedottistico [idt] | descrizione schema acquedottistico [testo] | quota s.l.m [m] | località [testo] | comune [istat] | anno costruzione [anno] | anno ristrutturazione civili [anno] | conservazione op.civili [idn] | anno ristrutturazione elet.mecc. [anno] | conservazione op.elettr.mecc. [idn] | potenza installata [Kw] | consumo di energia [kwh/anno] | tipo telecontrollo [idn] | misura pressione [sn] | misura portata [sn] | tipo di clorazione [idn] | anno istallazione cloratore [anno] | anno ristrutturazione cloratore [anno] | opera stato [idn] | ind.conf. anno costruzione [idt] | ind.conf. anno ristruttura op.civili [idt] | ind.conf. anno ristruttura op.el.mec. [idt] | ind.conf. potenza installata [idt] | aggiornamento [data] | NOTE |  |  | Verifica | - | #DIV/0! | - | #DIV/0! | #DIV/0! | #DIV/0! | - | - | #DIV/0! | - | #DIV/0! | #DIV/0! | #DIV/0! | #DIV/0! | #DIV/0! | - | #DIV/0! | - | - | #DIV/0! | - | #DIV/0! | #DIV/0! | #DIV/0! | - | - | - | - | -
ids_codice - testo 16 car [utf8] [idt] es.PG00000001 | ids_codice_origine - testo 32 car [utf8] [testo] | descrizione - testo 64 car [utf8] [testo] | coord_nord - decimale 8 byte [m] | coord_est - decimale 8 byte [m] | coord_rif - intero 4 byte [nr] | schema_codici - testo 128 car [utf8] [testo] | schema_descrizioni - testo 255 car [utf8] [testo] | quota_slm - intero 4 byte [m] | localita_nome - testo 64 car [utf8] [testo] | id_comune_istat - intero 4 byte [istat] | anno_costruzione - intero 4 byte [anno] | anno_ristruttura_civile - intero 4 byte [anno] | id_conservazione_civile - intero 4 byte [idn] | anno_ristruttura_elmec - intero 4 byte [anno] | id_conservazione_elmec - intero 4 byte [idn] | potenza_installata - decimale 8 byte [Kw] | consumo_energia - decimale 8 byte [kwh/anno] | id_tipo_telecontrollo - intero 4 byte [idn] | pres_misura_pressione - binario 1 bit [sn] | pres_misura_portata - binario 1 bit [sn] | id_tipo_clorazione - intero 4 byte [idn] | cloratore_anno_insta - intero 4 byte [anno] | cloratore_anno_ristru - intero 4 byte [anno] | id_opera_stato - intero 4 byte [idn] | idx_anno_costruzione - testo 2 car [utf8] [idt] | idx_anno_ristruttura_civile - testo 2 car [utf8] [idt] | idx_anno_ristruttura_elmec - testo 2 car [utf8] [idt] | idx_potenza_installata - testo 2 car [utf8] [idt] | data_ua - data 8 byte [data]
47700 | 47900 | 48000 | 48100 | 48200 | 48300 | 113000 | 113100 | 48400 | 48500 | 48600 | 48700 | 48800 | 48900 | 49000 | 49100 | 49200 | 49300 | 49400 | 49500 | 49600 | 113200 | 113300 | 113400 | 49700 | 49800 | 49900 | 50000 | 50100 | 50200 |  | 0 | 0 | Consistenza stato opera 1 e 2 | codice opera [idt] | codice origine [testo] | descrizione impianto [testo] | g.boaga NORD [m] | g.boaga EST [m] | fuso RIF. [nr] | codice schema acquedottistico [idt] | descrizione schema acquedottistico [testo] | quota s.l.m [m] | località [testo] | comune [istat] | anno costruzione [anno] | anno ristrutturazione civili [anno] | conservazione op.civili [idn] | anno ristrutturazione elet.mecc. [anno] | conservazione op.elettr.mecc. [idn] | potenza installata [Kw] | consumo di energia [kwh/anno] | tipo telecontrollo [idn] | misura pressione [sn] | misura portata [sn] | tipo di clorazione [idn] | anno istallazione cloratore [anno] | anno ristrutturazione cloratore [anno] | opera stato [idn] | ind.conf. anno costruzione [idt] | ind.conf. anno ristruttura op.civili [idt] | ind.conf. anno ristruttura op.el.mec. [idt] | ind.conf. potenza installata [idt]
[33 empty] | 0 | 0 | 0 | 0 | 0 | 0 | 0 | 0 | 0 | 0 | 0 | 0 | 0 | 0 | 0 | 0 | 0 | 0 | 0 | 0 | 0 | 0 | 0 | 0 | 0 | 0 | 0 | 0 | 0 | 0

## Distribuzioni
0 | 1 | 0 | 1 | 1 | 1 | 0 | 0 | 0 | 0 | 0 | 1 | 0 | 1 | 1 | 1 | 0 | 0 | 1 | 1 | 0 | 0 | 0 | 0 | 0 | 0 | 0 | 1 | 1 | 0 | 1 | 0 | 1 | 0 | 1 | 0 | 1 | 0 | 1 | 1 | 1 | 1 | 1 | 1 | 1
0 | 100 | 0 | 100 | 100 | 100 | 0 | 0 | 0 | 0 | 0 | 100 | 0 | 100 | 100 | 100 | 0 | 0 | 100 | 100 | 0 | 0 | 0 | 0 | 0 | 0 | 0 | 100 | 100 | 0 | 100 | 0 | 100 | 0 | 100 | 0 | 100 | 0 | 100 | 100 | 100 | 100 | 100 | 100 | 100
codice opera [idt] | codice origine [testo] | descrizione rete distribuzione [testo] | codice schema acquedottistico [idt] | descrizione schema acquedottistico [testo] | lunghezza totale [km] | lunghezza rete telecontrollata [km] | lunghezza rete distrettualizzata [km] | numero utenti diretti [nr] | numero utenti diretti - domestici [nr] | numero utenti diretti - domestici - residenti [nr] | numero utenze condominiali [nr] | numero utenti indiretti [nr] | numero utenti indiretti - domestici [nr] | numero utenti indiretti - domestici - residenti [nr] | numero allacci [nr] | utenze dotate di misuratore [nr] | volume immesso in rete [mc/anno] | volume erogato [mc/anno] | volume fatturato [mc/anno] | volume acquistato da terzi [mc/anno] | volume ceduto a terzi [mc/anno] | misura pressione [sn] | misura portata [sn] | punti di clorazione sulla rete [nr] | calcolo Infrastructure Leakage Index (ILI) [sn] | numero di riparazioni sugli allacci [nr] | numero di riparazioni sulla rete [nr] | tipo telecontrollo [idn] | opera stato [idn] | pressione massima di esercizio [M.C.A.] | pressione media di esercizio [M.C.A.] | pressione minima di esercizio [M.C.A.] | ind.conf. lunghezza totale [idt] | ind.conf. volume immesso rete [idt] | ind.conf. volume erogato [idt] | ind.conf. volume fatturato [idt] | ind.conf. volume terzi acquistato [idt] | ind.conf. volume terzi ceduto [idt] | ind.conf. lunghezza rete distrettualizzata [idt] | ind.conf. calcolo Infrastructure Leakage Index (ILI) [idt] | ind.conf. lunghezza rete telecontrollata [idt] | ind.conf. press_esercizio_max [idt] | ind.conf. pressione media di esercizio [idt] | ind.conf. pressione minima di esercizio [idt] | aggiornamento [data] | NOTE |  |  | Verifica | - | #DIV/0! | - | #DIV/0! | #DIV/0! | #DIV/0! | - | - | - | - | - | #DIV/0! | - | #DIV/0! | #DIV/0! | #DIV/0! | - | - | #DIV/0! | #DIV/0! | - | - | - | - | - | - | - | #DIV/0! | #DIV/0! | - | #DIV/0! | - | #DIV/0! | - | #DIV/0! | - | #DIV/0! | - | #DIV/0! | #DIV/0! | #DIV/0! | #DIV/0! | #DIV/0! | #DIV/0! | #DIV/0! | -
ids_codice - testo 16 car [utf8] [idt] es.DI00000001 | ids_codice_origine - testo 32 car [utf8] [testo] | descrizione - testo 64 car [utf8] [testo] | schema_codici - testo 128 car [utf8] [testo] | schema_descrizioni - testo 255 car [utf8] [testo] | lunghezza_totale - decimale 8 byte [km] | decimale 8 byte [km] | lunghezza_distrettualizzata - decimale 8 byte [km] | utenti_diretti - intero 4 byte [nr] | utenti_diretti_domestici - intero 4 byte [nr] | utenti_diretti_domestici_res - intero 4 byte [nr] | utenti_condominiali - intero 4 byte [nr] | utenti_indiretti - intero 4 byte [nr] | utenti_indiretti_domestici - intero 4 byte [nr] | utenti_indiretti_domestici_res - intero 4 byte [nr] | intero 4 byte [nr] | intero 4 byte [nr] | volume_immesso_rete - decimale 8 byte [mc/anno] | volume_erogato - decimale 8 byte [mc/anno] | volume_fatturato - decimale 8 byte [mc/anno] | volume_terzi_acquistato - decimale 8 byte [mc/anno] | volume_terzi_ceduto - decimale 8 byte [mc/anno] | pres_misura_pressione - binario 1 bit [sn] | pres_misura_portata - binario 1 bit [sn] | punti_clorazione_rete - intero 4 byte [nr] | binario 1 bit [sn] | intero 4 byte [nr] | intero 4 byte [nr] | id_tipo_telecontrollo - intero 4 byte [idn] | id_opera_stato - intero 4 byte [idn] | decimale 8 byte [M.C.A.] | decimale 8 byte [M.C.A.] | decimale 8 byte [M.C.A.] | idx_lunghezza_totale - testo 2 car [utf8] [idt] | idx_volume_immesso_rete - testo 2 car [utf8] [idt] | idx_volume_erogato - testo 2 car [utf8] [idt] | idx_volume_fatturato - testo 2 car [utf8] [idt] | idx_volume_terzi_acquistato - testo 2 car [utf8] [idt] | idx_volume_terzi_ceduto - testo 2 car [utf8] [idt] | idx_lunghezza_distrettualizzata - testo 2 car [utf8] [idt] | testo 2 car [utf8] [idt] | testo 2 car [utf8] [idt] | testo 2 car [utf8] [idt] | testo 2 car [utf8] [idt] | testo 2 car [utf8] [idt] | data_ua - data 8 byte [data]
53300 | 53500 | 53600 | 113500 | 113600 | 53700 | 99400 | 118900 | 113700 | 113800 | 113900 | 114000 | 114100 | 114200 | 114300 | 99100 | 100400 | 54500 | 54600 | 54700 | 54800 | 54900 | 55000 | 55100 | 114600 | 99200 | 100200 | 100300 | 55200 | 55300 | 99600 | 99800 | 100000 | 55400 | 55500 | 55600 | 55700 | 55800 | 55900 | 119000 | 99300 | 99500 | 99700 | 99900 | 100100 | 56000 |  | 0 | 0 | Consistenza stato opera 1 e 2 | codice opera [idt] | codice origine [testo] | descrizione rete distribuzione [testo] | codice schema acquedottistico [idt] | descrizione schema acquedottistico [testo] | lunghezza totale [km] | lunghezza rete telecontrollata [km] | lunghezza rete distrettualizzata [km] | numero utenti diretti [nr] | numero utenti diretti - domestici [nr] | numero utenti diretti - domestici - residenti [nr] | numero utenze condominiali [nr] | numero utenti indiretti [nr] | numero utenti indiretti - domestici [nr] | numero utenti indiretti - domestici - residenti [nr] | numero allacci [nr] | utenze dotate di misuratore [nr] | volume immesso in rete [mc/anno] | volume erogato [mc/anno] | volume fatturato [mc/anno] | volume acquistato da terzi [mc/anno] | volume ceduto a terzi [mc/anno] | misura pressione [sn] | misura portata [sn] | punti di clorazione sulla rete [nr] | calcolo Infrastructure Leakage Index (ILI) [sn] | numero di riparazioni sugli allacci [nr] | numero di riparazioni sulla rete [nr] | tipo telecontrollo [idn] | opera stato [idn] | pressione massima di esercizio [M.C.A.] | pressione media di esercizio [M.C.A.] | pressione minima di esercizio [M.C.A.] | ind.conf. lunghezza totale [idt] | ind.conf. volume immesso rete [idt] | ind.conf. volume erogato [idt] | ind.conf. volume fatturato [idt] | ind.conf. volume terzi acquistato [idt] | ind.conf. volume terzi ceduto [idt] | ind.conf. lunghezza rete distrettualizzata [idt] | ind.conf. calcolo Infrastructure Leakage Index (ILI) [idt] | ind.conf. lunghezza rete telecontrollata [idt] | ind.conf. press_esercizio_max [idt] | ind.conf. pressione media di esercizio [idt] | ind.conf. pressione minima di esercizio [idt]
[49 empty] | 0 | 0 | 0 | 0 | 0 | 0 | 0 | 0 | 0 | 0 | 0 | 0 | 0 | 0 | 0 | 0 | 0 | 0 | 0 | 0 | 0 | 0 | 0 | 0 | 0 | 0 | 0 | 0 | 0 | 0 | 0 | 0 | 0 | 0 | 0 | 0 | 0 | 0 | 0 | 0 | 0 | 0 | 0 | 0 | 0 | 0

## Distrib_tronchi
1 | 1 | 0 | 1 | 0 | 0 | 0 | 0 | 0 | 0 | 0 | 1
100 | 100 | 0 | 100 | 0 | 0 | 0 | 0 | 0 | 0 | 0 | 100
codice opera [idt] o codice origine [idt] | codice gis.tratto [testo] | materiale [idn] | conservazione [idn] | diametro [mm] | anno messa opera [anno] | lunghezza [km] | ind.conf. materiale [idt] | ind.conf. diametro [idt] | ind.conf. anno [idt] | ind.conf. lunghezza [idt] | rete con gestione della pressione di esercizio [sn] | NOTE |  | Verifica | #DIV/0! | #DIV/0! | - | #DIV/0! | - | - | - | - | - | - | - | #DIV/0!
ids_codice - testo 16 o 32 car [utf8] [idt] (vd.colonna.A) | ids_codice_tratto - testo 16 car [utf8] [testo] | id_materiale - intero 4 byte [idn] | id_conservazione - intero 4 byte [idn] | diametro - intero 4 byte [mm] | anno - intero 4 byte [anno] | lunghezza - decimale 8 byte [km] | idx_materiale - testo 2 car [utf8] [idt] | idx_diametro - testo 2 car [utf8] [idt] | idx_anno - testo 2 car [utf8] [idt] | idx_lunghezza - testo 2 car [utf8] [idt] | binario 1 bit [sn]
56300 | 56500 | 56600 | 56700 | 56800 | 56900 | 57000 | 57100 | 57200 | 57300 | 57400 | 101000 |  | 0 | Consistenza | codice opera [idt] o codice origine [idt] | codice gis.tratto [testo] | materiale [idn] | conservazione [idn] | diametro [mm] | anno messa opera [anno] | lunghezza [km] | ind.conf. materiale [idt] | ind.conf. diametro [idt] | ind.conf. anno [idt] | ind.conf. lunghezza [idt] | rete con gestione della pressione di esercizio [sn]
[14 empty] | 0 | 0 | 0 | 0 | 0 | 0 | 0 | 0 | 0 | 0 | 0 | 0 | 0

## Fognature
0 | 1 | 0 | 1 | 0 | 0 | 0 | 0 | 0 | 0 | 1 | 1 | 0 | 0 | 0 | 0 | 1 | 0 | 0 | 1 | 1 | 1 | 1 | 1 | 1
0 | 100 | 0 | 100 | 0 | 0 | 0 | 0 | 0 | 0 | 100 | 100 | 0 | 0 | 0 | 0 | 100 | 0 | 0 | 100 | 100 | 100 | 100 | 100 | 100
codice opera [idt] | codice origine [testo] | descrizione rete fognatura [testo] | lunghezza totale [km] | lunghezza totale allacci [km] | numero di riparazioni sugli allacci [nr] | lunghezza rete mista soggetta a ispezione [km] | lunghezza rete nera soggetta a ispezione [km] | volume fatturato [mc/anno] | utenze totali [nr] | utenze industriali [nr] | volume utenze industriali [mc/anno] | numero scaricatori piena [nr] | episodi allagamento [nr] | lunghezza conn.depuratore [km] | misura portata [sn] | scarico superficiale [sn] | numero di riparazioni sulle condotte [nr] | tipo telecontrollo [idn] | opera stato [idn] | ind.conf. lunghezza totale [idt] | ind.conf. volume utenze industriali [idt] | ind.conf. lunghezza totale allacci [idt] | ind.conf. lunghezza rete mista soggetta a ispezione [idt] | ind.conf. lunghezza rete nera soggetta a ispezione [idt] | aggiornamento [data] | NOTE |  |  | Verifica | - | #DIV/0! | - | #DIV/0! | - | - | - | - | - | - | #DIV/0! | #DIV/0! | - | - | - | - | #DIV/0! | - | - | #DIV/0! | #DIV/0! | #DIV/0! | #DIV/0! | #DIV/0! | #DIV/0!
ids_codice - testo 16 car [utf8] [idt] es.FG00000001 | ids_codice_origine - testo 32 car [utf8] [testo] | descrizione - testo 64 car [utf8] [testo] | lunghezza_totale - decimale 8 byte [km] | decimale 8 byte [km] | intero 4 byte [nr] | lunghezza_mista_ispezione - decimale 8 byte [km] | lunghezza_nera_ispezione - decimale 8 byte [km] | decimale 8 byte [mc/anno] | utenze_totali - intero 4 byte [nr] | utenze_prod_autorizzate - intero 4 byte [nr] | volume_prod_autorizzate - decimale 8 byte [mc/anno] | scaricatori_piena - intero 4 byte [nr] | episodi_allagamento - intero 4 byte [nr] | lunghezza_depurata - decimale 8 byte [km] | pres_misura_portata - binario 1 bit [sn] | binario 1 bit [sn] | intero 4 byte [nr] | id_tipo_telecontrollo - intero 4 byte [idn] | id_opera_stato - intero 4 byte [idn] | idx_lunghezza_totale - testo 2 car [utf8] [idt] | idx_volume_prod_autorizzate - testo 2 car [utf8] [idt] | testo 2 car [utf8] [idt] | idx_lunghezza_mista_ispezione - testo 2 car [utf8] [idt] | idx_lunghezza_nera_ispezione - testo 2 car [utf8] [idt] | data_ua - data 8 byte [data]
59300 | 59500 | 59600 | 59700 | 101100 | 101600 | 117000 | 117100 | 101500 | 117200 | 59800 | 59900 | 60000 | 60100 | 60200 | 60300 | 101300 | 101400 | 60400 | 60500 | 60600 | 60800 | 101200 | 119100 | 119200 | 60900 |  | 0 | 0 | Consistenza stato opera 1 e 2 | codice opera [idt] | codice origine [testo] | descrizione rete fognatura [testo] | lunghezza totale [km] | lunghezza totale allacci [km] | numero di riparazioni sugli allacci [nr] | lunghezza rete mista soggetta a ispezione [km] | lunghezza rete nera soggetta a ispezione [km] | volume fatturato [mc/anno] | utenze totali [nr] | utenze industriali [nr] | volume utenze industriali [mc/anno] | numero scaricatori piena [nr] | episodi allagamento [nr] | lunghezza conn.depuratore [km] | misura portata [sn] | scarico superficiale [sn] | numero di riparazioni sulle condotte [nr] | tipo telecontrollo [idn] | opera stato [idn] | ind.conf. lunghezza totale [idt] | ind.conf. volume utenze industriali [idt] | ind.conf. lunghezza totale allacci [idt] | ind.conf. lunghezza rete mista soggetta a ispezione [idt] | ind.conf. lunghezza rete nera soggetta a ispezione [idt]
[29 empty] | 0 | 0 | 0 | 0 | 0 | 0 | 0 | 0 | 0 | 0 | 0 | 0 | 0 | 0 | 0 | 0 | 0 | 0 | 0 | 0 | 0 | 0 | 0 | 0 | 0 | 0

## Fognat_tronchi
1 | 1 | 0 | 0 | 0 | 0 | 1 | 0 | 0 | 0 | 0 | 0 | 1 | 1
100 | 100 | 0 | 0 | 0 | 0 | 100 | 0 | 0 | 0 | 0 | 0 | 100 | 100
codice opera [idt] o codice origine [idt] | codice gis.tratto [testo] | materiale [idn] | conservazione [idn] | diametro [mm] | anno messa opera [anno] | refluo trasportato [idn] | lunghezza [km] | ind.conf. materiale [idt] | ind.conf. diametro [idt] | ind.conf. anno [idt] | ind.conf. lunghezza [idt] | funziona gravita [sn] | presenza di depurazione finale [sn] | NOTE |  | Verifica | #DIV/0! | #DIV/0! | - | - | - | - | #DIV/0! | - | - | - | - | - | #DIV/0! | #DIV/0! | -
ids_codice - testo 16 o 32 car [utf8] [idt] (vd.colonna.A) | ids_codice_tratto - testo 16 car [utf8] [testo] | id_materiale - intero 4 byte [idn] | id_conservazione - intero 4 byte [idn] | diametro - testo 16 car [utf8] [mm] | anno - intero 4 byte [anno] | id_refluo_trasportato - intero 4 byte [idn] | lunghezza - decimale 8 byte [km] | idx_materiale - testo 2 car [utf8] [idt] | idx_diametro - testo 2 car [utf8] [idt] | idx_anno - testo 2 car [utf8] [idt] | idx_lunghezza - testo 2 car [utf8] [idt] | binario 1 bit [sn] | binario 1 bit [sn]
61200 | 61400 | 61500 | 61600 | 61700 | 61800 | 61900 | 62000 | 62100 | 62200 | 62300 | 62400 | 101700 | 101800 |  | 0 | Consistenza | codice opera [idt] o codice origine [idt] | codice gis.tratto [testo] | materiale [idn] | conservazione [idn] | diametro [mm] | anno messa opera [anno] | refluo trasportato [idn] | lunghezza [km] | ind.conf. materiale [idt] | ind.conf. diametro [idt] | ind.conf. anno [idt] | ind.conf. lunghezza [idt] | funziona gravita [sn] | presenza di depurazione finale [sn]
[16 empty] | 0 | 0 | 0 | 0 | 0 | 0 | 0 | 0 | 0 | 0 | 0 | 0 | 0 | 0 | 0

## Sollevamenti
0 | 1 | 0 | 1 | 1 | 1 | 0 | 0 | 1 | 0 | 1 | 1 | 1 | 1 | 1 | 0 | 0 | 1 | 0 | 0 | 1 | 0 | 0 | 0 | 0
0 | 100 | 0 | 100 | 100 | 100 | 0 | 0 | 100 | 0 | 100 | 100 | 100 | 100 | 100 | 0 | 0 | 100 | 0 | 0 | 100 | 0 | 0 | 0 | 0
codice opera [idt] | codice origine [testo] | descrizione impianto [testo] | g.boaga NORD [m] | g.boaga EST [m] | fuso RIF. [nr] | quota s.l.m [m] | località [testo] | comune [istat] | anno costruzione [anno] | anno ristrutturazione civili [anno] | conservazione op.civili [idn] | anno ristrutturazione elet.mec. [anno] | conservazione op.elet.mec. [idn] | potenza installata [Kw] | consumo di energia [kwh/anno] | sgrigliatore [sn] | tipo telecontrollo [idn] | misura pressione [sn] | misura portata [sn] | opera stato [idn] | ind.conf. anno costruzione [idt] | ind.conf. anno ristruttura op.civili [idt] | ind.conf. anno ristruttura op.el.mec. [idt] | ind.conf. potenza installata [idt] | aggiornamento [data] | NOTE |  |  | Verifica | - | #DIV/0! | - | #DIV/0! | #DIV/0! | #DIV/0! | - | - | #DIV/0! | - | #DIV/0! | #DIV/0! | #DIV/0! | #DIV/0! | #DIV/0! | - | - | #DIV/0! | - | - | #DIV/0! | - | - | - | -
ids_codice - testo 16 car [utf8] [idt] es.SL00000001 | ids_codice_origine - testo 32 car [utf8] [testo] | descrizione - testo 64 car [utf8] [testo] | coord_nord - decimale 8 byte [m] | coord_est - decimale 8 byte [m] | coord_rif - intero 4 byte [nr] | quota_slm - intero 4 byte [m] | localita_nome - testo 64 car [utf8] [testo] | id_comune_istat - intero 4 byte [istat] | anno_costruzione - intero 4 byte [anno] | anno_ristruttura_civile - intero 4 byte [anno] | id_conservazione_civile - intero 4 byte [idn] | anno_ristruttura_elmec - intero 4 byte [anno] | id_conservazione_elmec - intero 4 byte [idn] | potenza_installata - decimale 8 byte [Kw] | consumo_energia - decimale 8 byte [kwh/anno] | pres_sgrgliatore - binario 1 bit [sn] | id_tipo_telecontrollo - intero 4 byte [idn] | pres_misura_pressione - binario 1 bit [sn] | pres_misura_portata - binario 1 bit [sn] | id_opera_stato - intero 4 byte [idn] | idx_anno_costruzione - testo 2 car [utf8] [idt] | idx_anno_ristruttura_civile - testo 2 car [utf8] [idt] | idx_anno_ristruttura_elmec - testo 2 car [utf8] [idt] | idx_potenza_installata - testo 2 car [utf8] [idt] | data_ua - data 8 byte [data]
63400 | 63600 | 63700 | 63800 | 63900 | 64000 | 64100 | 64200 | 64300 | 64400 | 64500 | 64600 | 64700 | 64800 | 64900 | 65000 | 65100 | 65200 | 65300 | 65400 | 65500 | 65600 | 65700 | 65800 | 65900 | 66000 |  | 0 | 0 | Consistenza stato opera 1 e 2 | codice opera [idt] | codice origine [testo] | descrizione impianto [testo] | g.boaga NORD [m] | g.boaga EST [m] | fuso RIF. [nr] | quota s.l.m [m] | località [testo] | comune [istat] | anno costruzione [anno] | anno ristrutturazione civili [anno] | conservazione op.civili [idn] | anno ristrutturazione elet.mec. [anno] | conservazione op.elet.mec. [idn] | potenza installata [Kw] | consumo di energia [kwh/anno] | sgrigliatore [sn] | tipo telecontrollo [idn] | misura pressione [sn] | misura portata [sn] | opera stato [idn] | ind.conf. anno costruzione [idt] | ind.conf. anno ristruttura op.civili [idt] | ind.conf. anno ristruttura op.el.mec. [idt] | ind.conf. potenza installata [idt]
[29 empty] | 0 | 0 | 0 | 0 | 0 | 0 | 0 | 0 | 0 | 0 | 0 | 0 | 0 | 0 | 0 | 0 | 0 | 0 | 0 | 0 | 0 | 0 | 0 | 0 | 0 | 0

## Collettori
0 | 1 | 0 | 1 | 0 | 0 | 0 | 0 | 1 | 0 | 1 | 0 | 0 | 0 | 1 | 1 | 1
0 | 100 | 0 | 100 | 0 | 0 | 0 | 0 | 100 | 0 | 100 | 0 | 0 | 0 | 100 | 100 | 100
codice opera [idt] | codice origine [testo] | descrizione collettore [testo] | lunghezza totale [km] | utenze totali [nr] | utenze industriali [nr] | volumi utenze industriali [mc/anno] | volume trasportato [mc/anno] | scarico superficiale [sn] | numero scaricatori piena [nr] | numero di riparazioni sulle condotte [nr] | tipo telecontrollo [idn] | misura portata [sn] | opera stato [idn] | ind.conf. lunghezza totale [idt] | ind.conf. volume trasportato [idt] | ind.conf. volumi utenze industriali [idt] | aggiornamento [data] | NOTE |  |  | Verifica | - | #DIV/0! | - | #DIV/0! | - | - | - | - | #DIV/0! | - | #DIV/0! | - | - | - | #DIV/0! | #DIV/0! | #DIV/0!
ids_codice - testo 16 car [utf8] [idt] es.CL00000001 | ids_codice_origine - testo 32 car [utf8] [testo] | descrizione - testo 64 car [utf8] [testo] | lunghezza_totale - decimale 8 byte [km] | utenze_totali - intero 4 byte [nr] | utenze_industriali - intero 4 byte [nr] | volumi_utenze_industriali - decimale 8 byte [mc/anno] | volume_trasportato - decimale 8 byte [mc/anno] | pres_scarico_superficiale - binario 1 bit [sn] | numero_scaricatori_piena - intero 4 byte [nr] | intero 4 byte [nr] | id_tipo_telecontrollo - intero 4 byte [idn] | pres_misura_portata - binario 1 bit [sn] | id_opera_stato - intero 4 byte [idn] | idx_lunghezza_totale - testo 2 car [utf8] [idt] | idx_volume_trasportato - testo 2 car [utf8] [idt] | idx_volumi_utenze_industriali - testo 2 car [utf8] [idt] | data_ua - data 8 byte [data]
67900 | 68100 | 68200 | 68300 | 117300 | 117400 | 117500 | 68500 | 68600 | 68700 | 101900 | 68800 | 68900 | 69000 | 69100 | 69200 | 119300 | 69300 |  | 0 | 0 | Consistenza stato opera 1 e 2 | codice opera [idt] | codice origine [testo] | descrizione collettore [testo] | lunghezza totale [km] | utenze totali [nr] | utenze industriali [nr] | volumi utenze industriali [mc/anno] | volume trasportato [mc/anno] | scarico superficiale [sn] | numero scaricatori piena [nr] | numero di riparazioni sulle condotte [nr] | tipo telecontrollo [idn] | misura portata [sn] | opera stato [idn] | ind.conf. lunghezza totale [idt] | ind.conf. volume trasportato [idt] | ind.conf. volumi utenze industriali [idt]
[21 empty] | 0 | 0 | 0 | 0 | 0 | 0 | 0 | 0 | 0 | 0 | 0 | 0 | 0 | 0 | 0 | 0 | 0 | 0

## Collett_tronchi
1 | 1 | 0 | 1 | 0 | 0 | 0 | 0 | 0 | 0 | 0 | 0 | 1 | 1
100 | 100 | 0 | 100 | 0 | 0 | 0 | 0 | 0 | 0 | 0 | 0 | 100 | 100
codice opera [idt] o codice origine [idt] | codice gis.tratto [testo] | materiale [idn] | conservazione [idn] | diametro [mm] | anno messa opera [anno] | refluo trasportato [idn] | funziona gravita [sn] | lunghezza [km] | ind.conf. materiale [idt] | ind.conf. diametro [idt] | ind.conf. anno [idt] | ind.conf. lunghezza [idt] | presenza di depurazione finale [sn] | NOTE |  | Verifica | #DIV/0! | #DIV/0! | - | #DIV/0! | - | - | - | - | - | - | - | - | #DIV/0! | #DIV/0!
ids_codice - testo 16 o 32 car [utf8] [idt] (vd.colonna.A) | ids_codice_tratto - testo 16 car [utf8] [testo] | id_materiale - intero 4 byte [idn] | id_conservazione - intero 4 byte [idn] | diametro - testo 16 car [utf8] [mm] | anno - intero 4 byte [anno] | id_refluo_trasportato - intero 4 byte [idn] | funziona_gravita - binario 1 bit [sn] | lunghezza - decimale 8 byte [km] | idx_materiale - testo 2 car [utf8] [idt] | idx_diametro - testo 2 car [utf8] [idt] | idx_anno - testo 2 car [utf8] [idt] | idx_lunghezza - testo 2 car [utf8] [idt] | binario 1 bit [sn]
69600 | 69800 | 69900 | 70000 | 70100 | 70200 | 120000 | 70300 | 70400 | 70500 | 70600 | 70700 | 70800 | 102000 |  | 0 | Consistenza | codice opera [idt] o codice origine [idt] | codice gis.tratto [testo] | materiale [idn] | conservazione [idn] | diametro [mm] | anno messa opera [anno] | refluo trasportato [idn] | funziona gravita [sn] | lunghezza [km] | ind.conf. materiale [idt] | ind.conf. diametro [idt] | ind.conf. anno [idt] | ind.conf. lunghezza [idt] | presenza di depurazione finale [sn]
[16 empty] | 0 | 0 | 0 | 0 | 0 | 0 | 0 | 0 | 0 | 0 | 0 | 0 | 0 | 0 | 0

## Depuratori
0 | 1 | 0 | 1 | 1 | 1 | 0 | 0 | 1 | 0 | 0 | 1 | 1 | 1 | 1 | 1 | 1 | 0 | 1 | 1 | 1 | 0 | 1 | 0 | 0 | 0 | 0 | 0 | 0 | 0 | 1 | 1 | 1 | 1 | 1 | 1 | 1 | 1 | 1 | 1 | 1 | 1 | 1 | 0 | 0 | 0 | 0 | 0 | 0 | 0 | 0 | 0 | 0 | 0 | 0 | 0 | 0 | 0 | 0 | 0 | 0 | 0 | 0 | 0 | 0 | 0 | 0 | 0 | 0 | 0 | 0 | 0 | 0 | 0 | 0 | 0 | 0 | 0 | 0 | 0 | 0 | 0 | 0 | 0 | 0 | 1 | 1 | 1 | 1 | 1 | 1 | 1 | 1 | 1 | 1 | 1
0 | 100 | 0 | 100 | 100 | 100 | 0 | 0 | 100 | 0 | 0 | 100 | 100 | 100 | 100 | 100 | 100 | 0 | 100 | 100 | 100 | 0 | 100 | 0 | 0 | 0 | 0 | 0 | 0 | 0 | 100 | 100 | 100 | 100 | 100 | 100 | 100 | 100 | 100 | 100 | 100 | 100 | 100 | 0 | 0 | 0 | 0 | 0 | 0 | 0 | 0 | 0 | 0 | 0 | 0 | 0 | 0 | 0 | 0 | 0 | 0 | 0 | 0 | 0 | 0 | 0 | 0 | 0 | 0 | 0 | 0 | 0 | 0 | 0 | 0 | 0 | 0 | 0 | 0 | 0 | 0 | 0 | 0 | 0 | 0 | 100 | 100 | 100 | 100 | 100 | 100 | 100 | 100 | 100 | 100 | 100
codice opera [idt] | codice origine [testo] | descrizione impianto [testo] | g.boaga NORD [m] | g.boaga EST [m] | fuso RIF. [nr] | quota s.l.m [m] | località [testo] | comune [istat] | principale corpo idrico ricettore [testo] | anno costruzione [anno] | anno ristrutturazione civili [anno] | conservazione op.civili [idn] | anno ristrutturazione elet.mecc. [anno] | conservazione op.elettr.mecc. [idn] | potenzialita progetto [AE] | carico totale trattato [AE] | carico civile trattato [AE] | concentrazione media ingresso COD [mg/l] | concentrazione media uscita COD [mg/l] | volume totale trattato [mc/anno] | vol reflui riutilizzo [mc/anno] | tipo telecontrollo [idn] | rispetto D.Lgs.n.152/06 [sn] | potenza installata [Kw] | consumo di energia [kwh/anno] | energia auto prodotta [kwh/anno] | presidio medio impianto [hr/gg] | misura portata in ingresso impianto [sn] | misura portata in uscita impianto [sn] | linea acqua [idn] | numero linee acqua [nr] | traa terziario [sn] | traa imhoff [sn] | traa biodischi [sn] | traa letti percolatori [sn] | traa equalizzazione [sn] | traa griglia tradiziona [sn] | traa griglia spinta [sn] | traa dissabbiatura [sn] | traa disoleatura [sn] | traa sedimenta primaria [sn] | traa denitrificazione [sn] | traa ossida si nitrifica [sn] | traa ossida no nitrifica [sn] | traa defosfataz simulta [sn] | traa sedimenta seconda [sn] | traa chiariflo defosfata [sn] | traa filtazione sabbia [sn] | traa adsorb carbo attivi [sn] | traa deodorizzazione [sn] | traa disinfezione [sn] | traa fitodepurazione [sn] | traa lagunaggio [sn] | trattamento acqua altro… [testo] | linea fango [idn] | numero linee fango [nr] | traf ispessimento [sn] | digestione anaerobica [idn] | traf.digestione aerobica [sn] | traf post ispessimento [sn] | traf essicazione letto [sn] | disidratazione [idn] | traf essica termico [sn] | traf inceneri termico [sn] | destinazione fango [idn] | liquami civili [mc/gg] | volume liquami industriali [mc/gg] | volume percolati [mc/gg] | volume bottini [mc/gg] | umidità residua dopo disidrataz.(0-100) [%] | peso tal quale dei fanghi prodotti [t] | peso tal quale fango riutilizzo agricoltura [t] | peso tal quale fango riutilizzo compost [t] | peso tal quale fango riutilizzo combustibile [t] | peso tal quale fango riutilizzo altro modo [t] | peso tal quale totale fanghi smaltiti [t] | peso tal quale fanghi smaltiti in discarica [t] | opera stato [idn] | ind.conf. anno costruzione [idt] | ind.conf. anno ristruttura op.civili [idt] | ind.conf. anno ristruttura op.el.mec. [idt] | ind.conf. potenzialita progetto [idt] | ind.conf. carico totale trattato [idt] | ind.conf. carico civile trattato [idt] | ind.conf. cod medio ingresso [idt] | ind.conf. cod medio uscita [idt] | ind.conf. volume totale trattato [idt] | ind.conf. potenza installata [idt] | ind.conf. peso tal quale dei fanghi prodotti [idt] | ind.conf. peso tal quale fango riutilizzo agricoltura [idt] | ind.conf. peso tal quale fango riutilizzo compost [idt] | ind.conf. peso tal quale fango riutilizzo combustibile [idt] | ind.conf. peso tal quale fango riutilizzo altro modo [idt] | ind.conf. peso tal quale totale fanghi smaltiti [idt] | ind.conf. peso tal quale fanghi smaltiti in discarica [idt] | aggiornamento [data] | NOTE |  |  | Verifica | - | #DIV/0! | - | #DIV/0! | #DIV/0! | #DIV/0! | - | - | #DIV/0! | - | - | #DIV/0! | #DIV/0! | #DIV/0! | #DIV/0! | #DIV/0! | #DIV/0! | - | #DIV/0! | #DIV/0! | #DIV/0! | - | #DIV/0! | - | - | - | - | - | - | - | #DIV/0! | #DIV/0! | #DIV/0! | #DIV/0! | #DIV/0! | #DIV/0! | #DIV/0! | #DIV/0! | #DIV/0! | #DIV/0! | #DIV/0! | #DIV/0! | #DIV/0! | - | - | - | - | - | - | - | - | - | - | - | - | - | - | - | - | - | - | - | - | - | - | - | - | - | - | - | - | - | - | - | - | - | - | - | - | - | - | - | - | - | - | #DIV/0! | #DIV/0! | #DIV/0! | #DIV/0! | #DIV/0! | #DIV/0! | #DIV/0! | #DIV/0! | #DIV/0! | #DIV/0! | #DIV/0!
ids_codice - testo 16 car [utf8] [idt] es.DE00000001 | ids_codice_origine - testo 32 car [utf8] [testo] | descrizione - testo 64 car [utf8] [testo] | coord_nord - decimale 8 byte [m] | coord_est - decimale 8 byte [m] | coord_rif - intero 4 byte [nr] | quota_slm - intero 4 byte [m] | localita_nome - testo 64 car [utf8] [testo] | id_comune_istat - intero 4 byte [istat] | corpo_idrico_ricettore - testo 64 car [utf8] [testo] | anno_costruzione - intero 4 byte [anno] | anno_ristruttura_civile - intero 4 byte [anno] | id_conservazione_civile - intero 4 byte [idn] | anno_ristruttura_elmec - intero 4 byte [anno] | id_conservazione_elmec - intero 4 byte [idn] | potenzialita_progetto - decimale 8 byte [AE] | carico_totale_trattato - decimale 8 byte [AE] | carico_civile_trattato - decimale 8 byte [AE] | cod_medio_ingresso - decimale 8 byte [mg/l] | cod_medio_uscita - decimale 8 byte [mg/l] | volume_totale_trattato - decimale 8 byte [mc/anno] | vol_reflui_riutilizzo - decimale 8 byte [mc/anno] | id_tipo_telecontrollo - intero 4 byte [idn] | conforme152_06 - binario 1 bit [sn] | potenza_installata - decimale 8 byte [Kw] | consumo_energia - decimale 8 byte [kwh/anno] | energia_auto_prodotta - decimale 8 byte [kwh/anno] | presidio_medio_impianto - decimale 8 byte [hr/gg] | binario 1 bit [sn] | binario 1 bit [sn] | id_linea_acqua - intero 4 byte [idn] | numero_linee_acqua - intero 4 byte [nr] | traa_terziario - binario 1 bit [sn] | traa_imhoff - binario 1 bit [sn] | traa_biodischi - binario 1 bit [sn] | traa_letti_percolatori - binario 1 bit [sn] | traa_equalizzazione - binario 1 bit [sn] | traa_griglia_tradiziona - binario 1 bit [sn] | traa_griglia_spinta - binario 1 bit [sn] | traa_dissabbiatura - binario 1 bit [sn] | traa_disoleatura - binario 1 bit [sn] | traa_sedimenta_primaria - binario 1 bit [sn] | traa_denitrificazione - binario 1 bit [sn] | traa_ossida_si_nitrifica - binario 1 bit [sn] | traa_ossida_no_nitrifica - binario 1 bit [sn] | traa_defosfataz_simulta - binario 1 bit [sn] | traa_sedimenta_seconda - binario 1 bit [sn] | traa_chiariflo_defosfata - binario 1 bit [sn] | traa_filtazione_sabbia - binario 1 bit [sn] | traa_adsorb_carbo_attivi - binario 1 bit [sn] | traa_deodorizzazione - binario 1 bit [sn] | traa_disinfezione - binario 1 bit [sn] | traa_fitodepurazione - binario 1 bit [sn] | traa_lagunaggio - binario 1 bit [sn] | traa_00altro - testo 128 car [utf8] [testo] | id_linea_fango - intero 4 byte [idn] | numero_linee_fango - intero 4 byte [nr] | traf_ispessimento - binario 1 bit [sn] | intero 4 byte [idn] | binario 1 bit [sn] | traf_post_ispessimento - binario 1 bit [sn] | traf_essicazione_letto - binario 1 bit [sn] | id_disidratazione - intero 4 byte [idn] | traf_essica_termico - binario 1 bit [sn] | traf_inceneri_termico - binario 1 bit [sn] | id_destinazione_fango - intero 4 byte [idn] | s10_liquami_civili - decimale 8 byte [mc/gg] | sf10_liquami_industriali - decimale 8 byte [mc/gg] | sf10_percolati - decimale 8 byte [mc/gg] | sf10_bottini - decimale 8 byte [mc/gg] | sf10_umid_residu_disidra - decimale 8 byte [%] | traf_fang_prodotti - decimale 8 byte [t] | traf_fang_riutilizzati_agri - decimale 8 byte [t] | traf_fang_riutilizzati_compost - decimale 8 byte [t] | traf_fang_riutilizzati_combust - decimale 8 byte [t] | traf_fang_riutilizzati_altro - decimale 8 byte [t] | traf_fang_tot_smaltiti - decimale 8 byte [t] | traf_fang_disca_smaltiti - decimale 8 byte [t] | id_opera_stato - intero 4 byte [idn] | idx_anno_costruzione - testo 2 car [utf8] [idt] | idx_anno_ristruttura_civile - testo 2 car [utf8] [idt] | idx_anno_ristruttura_elmec - testo 2 car [utf8] [idt] | idx_potenzialita_progetto - testo 2 car [utf8] [idt] | idx_carico_totale_trattato - testo 2 car [utf8] [idt] | idx_carico_civile_trattato - testo 2 car [utf8] [idt] | idx_cod_medio_ingresso - testo 2 car [utf8] [idt] | idx_cod_medio_uscita - testo 2 car [utf8] [idt] | idx_volume_totale_trattato - testo 2 car [utf8] [idt] | idx_potenza_installata - testo 2 car [utf8] [idt] | idx_traf_fang_prodotti - testo 2 car [utf8] [idt] | idx_traf_fang_riutilizzo_agri - testo 2 car [utf8] [idt] | idx_traf_fang_riutilizzo_compost - testo 2 car [utf8] [idt] | idx_traf_fang_riutilizzo_combust - testo 2 car [utf8] [idt] | idx_traf_fang_riutilizzo_altro - testo 2 car [utf8] [idt] | idx_traf_fang_tot_smaltiti - testo 2 car [utf8] [idt] | idx_traf_fang_disca_smaltiti - testo 2 car [utf8] [idt] | data_ua - data 8 byte [data]
71600 | 71800 | 71900 | 72000 | 72100 | 72200 | 72300 | 72400 | 72500 | 72600 | 72700 | 72800 | 72900 | 73000 | 73100 | 73200 | 73300 | 73400 | 73500 | 73600 | 73700 | 73800 | 73900 | 74000 | 74100 | 74200 | 74300 | 74400 | 102300 | 102400 | 74500 | 74600 | 74700 | 74800 | 74900 | 75000 | 75100 | 75200 | 75300 | 75400 | 75500 | 75600 | 75700 | 75800 | 75900 | 76000 | 76100 | 76200 | 76300 | 76400 | 76500 | 76600 | 76610 | 76620 | 76700 | 76800 | 76900 | 77000 | 77110 | 77210 | 77300 | 77400 | 77500 | 77600 | 77700 | 77800 | 77900 | 78000 | 78100 | 78200 | 78300 | 78400 | 115500 | 115600 | 115700 | 115800 | 78600 | 78700 | 79000 | 79100 | 79200 | 79300 | 79400 | 79500 | 79600 | 79700 | 79800 | 79900 | 80000 | 119390 | 119400 | 119500 | 119600 | 119700 | 119800 | 119900 | 80100 |  | 0 | 0 | Consistenza stato opera 1 e 2 | codice opera [idt] | codice origine [testo] | descrizione impianto [testo] | g.boaga NORD [m] | g.boaga EST [m] | fuso RIF. [nr] | quota s.l.m [m] | località [testo] | comune [istat] | principale corpo idrico ricettore [testo] | anno costruzione [anno] | anno ristrutturazione civili [anno] | conservazione op.civili [idn] | anno ristrutturazione elet.mecc. [anno] | conservazione op.elettr.mecc. [idn] | potenzialita progetto [AE] | carico totale trattato [AE] | carico civile trattato [AE] | concentrazione media ingresso COD [mg/l] | concentrazione media uscita COD [mg/l] | volume totale trattato [mc/anno] | vol reflui riutilizzo [mc/anno] | tipo telecontrollo [idn] | rispetto D.Lgs.n.152/06 [sn] | potenza installata [Kw] | consumo di energia [kwh/anno] | energia auto prodotta [kwh/anno] | presidio medio impianto [hr/gg] | misura portata in ingresso impianto [sn] | misura portata in uscita impianto [sn] | linea acqua [idn] | numero linee acqua [nr] | traa terziario [sn] | traa imhoff [sn] | traa biodischi [sn] | traa letti percolatori [sn] | traa equalizzazione [sn] | traa griglia tradiziona [sn] | traa griglia spinta [sn] | traa dissabbiatura [sn] | traa disoleatura [sn] | traa sedimenta primaria [sn] | traa denitrificazione [sn] | traa ossida si nitrifica [sn] | traa ossida no nitrifica [sn] | traa defosfataz simulta [sn] | traa sedimenta seconda [sn] | traa chiariflo defosfata [sn] | traa filtazione sabbia [sn] | traa adsorb carbo attivi [sn] | traa deodorizzazione [sn] | traa disinfezione [sn] | traa fitodepurazione [sn] | traa lagunaggio [sn] | trattamento acqua altro… [testo] | linea fango [idn] | numero linee fango [nr] | traf ispessimento [sn] | digestione anaerobica [idn] | traf.digestione aerobica [sn] | traf post ispessimento [sn] | traf essicazione letto [sn] | disidratazione [idn] | traf essica termico [sn] | traf inceneri termico [sn] | destinazione fango [idn] | liquami civili [mc/gg] | volume liquami industriali [mc/gg] | volume percolati [mc/gg] | volume bottini [mc/gg] | umidità residua dopo disidrataz.(0-100) [%] | peso tal quale dei fanghi prodotti [t] | peso tal quale fango riutilizzo agricoltura [t] | peso tal quale fango riutilizzo compost [t] | peso tal quale fango riutilizzo combustibile [t] | peso tal quale fango riutilizzo altro modo [t] | peso tal quale totale fanghi smaltiti [t] | peso tal quale fanghi smaltiti in discarica [t] | opera stato [idn] | ind.conf. anno costruzione [idt] | ind.conf. anno ristruttura op.civili [idt] | ind.conf. anno ristruttura op.el.mec. [idt] | ind.conf. potenzialita progetto [idt] | ind.conf. carico totale trattato [idt] | ind.conf. carico civile trattato [idt] | ind.conf. cod medio ingresso [idt] | ind.conf. cod medio uscita [idt] | ind.conf. volume totale trattato [idt] | ind.conf. potenza installata [idt] | ind.conf. peso tal quale dei fanghi prodotti [idt] | ind.conf. peso tal quale fango riutilizzo agricoltura [idt] | ind.conf. peso tal quale fango riutilizzo compost [idt] | ind.conf. peso tal quale fango riutilizzo combustibile [idt] | ind.conf. peso tal quale fango riutilizzo altro modo [idt] | ind.conf. peso tal quale totale fanghi smaltiti [idt] | ind.conf. peso tal quale fanghi smaltiti in discarica [idt]
[100 empty] | 0 | 0 | 0 | 0 | 0 | 0 | 0 | 0 | 0 | 0 | 0 | 0 | 0 | 0 | 0 | 0 | 0 | 0 | 0 | 0 | 0 | 0 | 0 | 0 | 0 | 0 | 0 | 0 | 0 | 0 | 0 | 0 | 0 | 0 | 0 | 0 | 0 | 0 | 0 | 0 | 0 | 0 | 0 | 0 | 0 | 0 | 0 | 0 | 0 | 0 | 0 | 0 | 0 | 0 | 0 | 0 | 0 | 0 | 0 | 0 | 0 | 0 | 0 | 0 | 0 | 0 | 0 | 0 | 0 | 0 | 0 | 0 | 0 | 0 | 0 | 0 | 0 | 0 | 0 | 0 | 0 | 0 | 0 | 0 | 0 | 0 | 0 | 0 | 0 | 0 | 0 | 0 | 0 | 0 | 0 | 0 | 0

## Scaricatori
1 | 0 | 0 | 1 | 1 | 1 | 0 | 0 | 1 | 0 | 0 | 1 | 0 | 0 | 0 | 0 | 1 | 0 | 0 | 0 | 1 | 1 | 1 | 1 | 0 | 0
100 | 0 | 0 | 100 | 100 | 100 | 0 | 0 | 100 | 0 | 0 | 100 | 0 | 0 | 0 | 0 | 100 | 0 | 0 | 0 | 100 | 100 | 100 | 100 | 0 | 0
codice opera [idt] | codice origine [testo] | descrizione impianto [testo] | g.boaga NORD [m] | g.boaga EST [m] | fuso RIF. [nr] | quota s.l.m [m] | località [testo] | comune [istat] | tipo scolmatore [idn] | codice classificazione regionale (A2, B1, B2) [idt] | Scolmatore di Baypass impianto [sn] | anno costruzione [anno] | anno ristrutturazione [anno] | materiale scolmatore [idn] (vedi.tabella: tinfra_inv_scol_materiali) | larghezza utile pozzetto [m] | lunghezza utile pozzetto [m] | rapporto diluizione (Q.Iniz.Sfioro/Q.Nera) [nr] | misura portata [sn] | tipo di recapito [testo] | descrizione recapito [testo] | conservazione [idn] | tipo telecontrollo [idn] | opera stato [idn] | ind.conf. anno costruzione [idt] | ind.conf. anno ristrutturazione [idt] | aggiornamento [data] | NOTE |  |  | Verifica | #DIV/0! | - | - | #DIV/0! | #DIV/0! | #DIV/0! | - | - | #DIV/0! | - | - | #DIV/0! | - | - | - | - | #DIV/0! | - | - | - | #DIV/0! | #DIV/0! | #DIV/0! | #DIV/0! | - | -
ids_codice - testo 16 car [utf8] [idt] es.SF00000001 | ids_codice_origine - testo 32 car [utf8] [testo] | descrizione - testo 64 car [utf8] [testo] | coord_nord - decimale 8 byte [m] | coord_est - decimale 8 byte [m] | coord_rif - intero 4 byte [nr] | quota_slm - intero 4 byte [m] | localita_nome - testo 64 car [utf8] [testo] | id_comune_istat - intero 4 byte [istat] | id_tipo_scolmatore - intero 4 byte [idn] | testo 2 car [utf8] [idt] | scolmatore_bypass - binario 1 bit [sn] | anno_costruzione - intero 4 byte [anno] | anno_ristrutturazione - intero 4 byte [anno] | id_materiale_scolmatore - intero 4 byte [idn] | larghezza_uti_pozzetto - decimale 8 byte [m] | lunghezza_uti_pozzetto - decimale 8 byte [m] | rapporto_diluizione - decimale 8 byte [nr] | pres_misura_portata - binario 1 bit [sn] | recapito_tipo - testo 32 car [utf8] [testo] | recapito_descrizione - testo 64 car [utf8] [testo] | id_conservazione - intero 4 byte [idn] | id_tipo_telecontrollo - intero 4 byte [idn] | id_opera_stato - intero 4 byte [idn] | idx_anno_costruzione - testo 2 car [utf8] [idt] | idx_anno_ristrutturazione - testo 2 car [utf8] [idt] | data_ua - data 8 byte [data]
82600 | 82800 | 82900 | 83000 | 83100 | 83200 | 83300 | 83400 | 83500 | 83600 | 102500 | 116100 | 83700 | 83800 | 83900 | 84100 | 84200 | 84300 | 84400 | 84500 | 84600 | 84700 | 84800 | 84900 | 85000 | 85100 | 85300 |  | 0 | 0 | Consistenza stato opera 1 e 2 | codice opera [idt] | codice origine [testo] | descrizione impianto [testo] | g.boaga NORD [m] | g.boaga EST [m] | fuso RIF. [nr] | quota s.l.m [m] | località [testo] | comune [istat] | tipo scolmatore [idn] | codice classificazione regionale (A2, B1, B2) [idt] | Scolmatore di Baypass impianto [sn] | anno costruzione [anno] | anno ristrutturazione [anno] | materiale scolmatore [idn] (vedi.tabella: tinfra_inv_scol_materiali) | larghezza utile pozzetto [m] | lunghezza utile pozzetto [m] | rapporto diluizione (Q.Iniz.Sfioro/Q.Nera) [nr] | misura portata [sn] | tipo di recapito [testo] | descrizione recapito [testo] | conservazione [idn] | tipo telecontrollo [idn] | opera stato [idn] | ind.conf. anno costruzione [idt] | ind.conf. anno ristrutturazione [idt]
[30 empty] | 0 | 0 | 0 | 0 | 0 | 0 | 0 | 0 | 0 | 0 | 0 | 0 | 0 | 0 | 0 | 0 | 0 | 0 | 0 | 0 | 0 | 0 | 0 | 0 | 0 | 0 | 0

## Condottemarine
0 | 1 | 0 | 1 | 1 | 1 | 0 | 0 | 1 | 0 | 0 | 1 | 0 | 0 | 0 | 0 | 1 | 0 | 0 | 0
0 | 100 | 0 | 100 | 100 | 100 | 0 | 0 | 100 | 0 | 0 | 100 | 0 | 0 | 0 | 0 | 100 | 0 | 0 | 0
codice opera [idt] | codice origine [testo] | descrizione impianto [testo] | g.boaga NORD p.terra [m] | g.boaga EST p.terra [m] | fuso RIF. p.terra [nr] | quota slm p.terra [m] | localita p.terra [testo] | comune p.terra [istat] | materiale [idn] | diametro [mm] | lunghezza diffusione [m] | distanza diffusori costa [m] | volume trasportato [mc/anno] | tipo telecontrollo [idn] | misura portata [sn] | opera stato [idn] | ind.conf. lunghezza diffusione [idt] | ind.conf. distanza diffusori costa [idt] | ind.conf. volume trasportato [idt] | aggiornamento [data] | NOTE |  |  | Verifica | - | #DIV/0! | - | #DIV/0! | #DIV/0! | #DIV/0! | - | - | #DIV/0! | - | - | #DIV/0! | - | - | - | - | #DIV/0! | - | - | - | -
ids_codice - testo 16 car [utf8] [idt] es.CS00000001 | ids_codice_origine - testo 32 car [utf8] [testo] | descrizione - testo 64 car [utf8] [testo] | coord_nord - decimale 8 byte [m] | coord_est - decimale 8 byte [m] | coord_rif - intero 4 byte [nr] | quota_slm - intero 4 byte [m] | localita_nome - testo 64 car [utf8] [testo] | id_comune_istat - intero 4 byte [istat] | id_materiale - intero 4 byte [idn] | diametro - intero 4 byte [mm] | lunghezza_diffusione - decimale 8 byte [m] | distanza_diffusori_costa - decimale 8 byte [m] | volume_trasportato - decimale 8 byte [mc/anno] | id_tipo_telecontrollo - intero 4 byte [idn] | pres_misura_portata - binario 1 bit [sn] | id_opera_stato - intero 4 byte [idn] | idx_lunghezza_diffusione - testo 2 car [utf8] [idt] | idx_distanza_diffusori_costa - testo 2 car [utf8] [idt] | idx_volume_trasportato - testo 2 car [utf8] [idt] | data_ua - data 8 byte [data]
86200 | 86400 | 86500 | 86600 | 86700 | 86800 | 86900 | 87000 | 87100 | 87200 | 87300 | 87400 | 87500 | 87600 | 87700 | 87800 | 87900 | 88000 | 88100 | 88200 | 88300 |  | 0 | 0 | Consistenza stato opera 1 e 2 | codice opera [idt] | codice origine [testo] | descrizione impianto [testo] | g.boaga NORD p.terra [m] | g.boaga EST p.terra [m] | fuso RIF. p.terra [nr] | quota slm p.terra [m] | localita p.terra [testo] | comune p.terra [istat] | materiale [idn] | diametro [mm] | lunghezza diffusione [m] | distanza diffusori costa [m] | volume trasportato [mc/anno] | tipo telecontrollo [idn] | misura portata [sn] | opera stato [idn] | ind.conf. lunghezza diffusione [idt] | ind.conf. distanza diffusori costa [idt] | ind.conf. volume trasportato [idt] | aggiornamento [data]
[24 empty] | 0 | 0 | 0 | 0 | 0 | 0 | 0 | 0 | 0 | 0 | 0 | 0 | 0 | 0 | 0 | 0 | 0 | 0 | 0 | 0 | 0 | 0